## Лист1
Инвентарная ведомость основных средств на 01.01.2025
Т | Наименование основного средства | Кол. | Инв. номер | Местонахождение | Индивидуальные характеристики объекта (напряжение, мощность) | Параметры объекта (площадь, протяженность) | кадастровый номер | Дата и номер записи в ЕГРН | Дата ввода в эксплуатацию | фактический срок эксплуатации (дни) | фактический срок эксплуатации (месяц) | Бухгалтерский учет |  | результаты обесценения | код по классификатору | Срок полезного использования | норма амортиз. | учет имущества (Движимое/недвижимое) | Сведения о правах владельца
[12 empty] | Баланс | Аморт
| 01 ЗДАНИЯ в расчет налога | 11 | [9 empty] | 4212976.44 | 118712.33
* | Гараж№5 / 42,2 кв.м - кад 63 | 1 | 08- ЗД | Лиски,ул.Чехова, 53 |  |  |  |  | 1986 |  |  | 100000.00 | 3055.58 |  |  | 360 |  |  | собственность
* | Гараж№6 / 68,1 кв.м - кад 61 | 1 | 09- ЗД | Лиски,ул.Чехова, 53 |  |  |  |  | 1986 |  |  | 100000.00 | 3055.58 |  |  | 360 |  |  | собственность
* | Гараж№7 / 64,4 кв.м - кад 62 | 1 | 10 - ЗД | Лиски,ул.Чехова, 53 |  |  |  |  | 1986 |  |  | 100000.00 | 3055.58 |  |  | 360 |  |  | собственность
* | Гараж№8 / 24,9 кв.м | 1 | 11 - ЗД | Лиски,ул.Чехова, 53 |  |  |  |  | 1986 |  |  | 100000.00 | 3055.58 |  |  | 360 |  |  | собственность
* | Диспетчерская / 180,2 кв.м | 1 | 01- ЗД | Лиски,ул.Чехова, 53 |  |  |  |  | 1986 |  |  | 210888.92 | 6443.80 |  |  | 360 |  |  | собственность
* | Здание административное / 480,8 кв.м - кад 52 | 1 | 02- ЗД | Лиски,ул.Чехова, 53 |  |  |  |  | 1986 |  |  | 1506916.19 | 46044.68 |  |  | 360 |  |  | собственность
* | Мастерская- столярка / 321,4 кв.м | 1 | 04 - ЗД | Лиски,ул.Чехова, 53 |  |  |  |  | 1986 |  |  | 180664.73 | 5520.35 |  |  | 360 |  |  | собственность
* | Мастерская-гараж / 787,4 кв.м - кад 60 | 1 | 03- ЗД | Лиски,ул.Чехова, 53 |  |  |  |  | 1986 |  |  | 1715094.92 | 42388.06 |  |  | 360 |  |  | собственность
* | Склад / 14,1 кв.м | 1 | 07 - ЗД | Лиски,ул.Чехова, 53 |  |  |  |  | 1986 |  |  | 36500.62 | 1115.29 |  |  | 360 |  |  | собственность
* | Склад / 35,8 кв.м | 1 | 06 - ЗД | Лиски,ул.Чехова, 53 |  |  |  |  | 1986 |  |  | 62911.06 | 1922.25 |  |  | 360 |  |  | собственность
* | Склад металлический / 144.6 кв.м | 1 | 12- ЗД | Лиски,ул.Чехова, 53 |  |  |  |  | 1986 |  |  | 100000.00 | 3055.58 |  |  | 360 |  |  | собственность
| 06 группа ( ВЛ 6 кВ ) | 72 | [9 empty] | 14301761.10 | 427475.84 | [5 empty] | собственность
* | ВЛ 6 кВ - 13 съезда ВЛКСМ | 1 | ВЛ - 6-003 | Лиски,ул.13 съезда ВЛКСМ | 6 кВ | 468 |  |  | 1962-01-01 | #VALUE! | #NAME? | 278.62 | 8.47 |  | 220.41.20.20.302 | 360 | 0.75227 | движимое | собственность
* | ВЛ 6 кВ - 30 лет ВЛКСМ | 1 | ВЛ - 6-001 | Лиски,ул.30 лет ВЛКСМ | 6 кВ | 575 |  |  | 1955-01-01 | #VALUE! | #NAME? | 556.78 | 17.05 |  | 220.41.20.20.302 | 360 | 1.5033 | движимое | собственность
* | ВЛ 6 кВ - 40 лет Октября | 1 | ВЛ - 6-002 | Лиски,ул.40 лет Октября | 6 кВ | 14017 |  |  | 1958-01-01 | #VALUE! | #NAME? | 170994.88 | 5224.89 |  | 220.41.20.20.302 | 360 | 461.6862 | движимое | собственность
* | ВЛ 6 кВ - 8 Марта | 1 | ВЛ - 6-004 | Лиски,ул.8 Марта | 6 кВ | 268 |  |  | 1958-01-01 | #VALUE! | #NAME? | 1791.59 | 54.78 |  | 220.41.20.20.302 | 360 | 4.8373 | движимое | собственность
* | ВЛ 6 кВ - Буракова | 1 | ВЛ - 6-005 | Лиски,ул.Буракова | 6 кВ | 2109 |  |  | 1963-01-01 | #VALUE! | #NAME? | 11943.05 | 364.98 |  | 220.41.20.20.302 | 360 | 32.2462 | движимое | собственность
* | ВЛ 6 кВ - Весенняя | 1 | ВЛ - 6-070 | Лиски,ул.Весенняя | 6 кВ | 2233 |  |  | 2018-09-19 | #VALUE! | #NAME? | 640527 | 19571.64 |  | 220.41.20.20.302 | 360 | 1729.4229 | движимое | собственность
* | ВЛ 6 кВ - Водозабор от Чехова | 1 | ВЛ - 6-006 | Лиски,Водозабор от Чехова | 6 кВ | 16681 |  |  | 1964-01-01 | #VALUE! | #NAME? | 26544.36 | 811.03 |  | 220.41.20.20.302 | 360 | 71.6698 | движимое | собственность
* | ВЛ 6 кВ - Воронежская | 1 | ВЛ - 6-007 | Лиски,ул.Воронежская | 6 кВ | 10401 |  |  | 1972-01-01 | #VALUE! | #NAME? | 384208.99 | 11739.75 |  | 220.41.20.20.302 | 360 | 1037.3643 | движимое | собственность
* | ВЛ 6 кВ - Восточная | 1 | ВЛ - 6-008 | Лиски,ул.Восточная | 6 кВ | 1780 |  |  | 1954-01-01 | #VALUE! | #NAME? | 23886.01 | 729.85 |  | 220.41.20.20.302 | 360 | 64.4922 | движимое | собственность
* | ВЛ 6 кВ - Выборгская | 1 | ВЛ - 6-009 | Лиски,ул.Выборгская | 6 кВ | 156 |  |  | 1956-01-01 | #VALUE! | #NAME? | 4777.06 | 145.97 |  | 220.41.20.20.302 | 360 | 12.8981 | движимое | собственность
* | ВЛ 6 кВ - Гагарина | 1 | ВЛ - 6-010 | Лиски,ул.Гагарина | 6 кВ | 717 |  |  | 1958-01-01 | #VALUE! | #NAME? | 37838.77 | 1156.21 |  | 220.41.20.20.302 | 360 | 102.1647 | движимое | собственность
* | ВЛ 6 кВ - Героя Машина | 1 | ВЛ - 6-011 | Лиски,ул.Героя Машина | 6 кВ | 263 |  |  | 1961-01-01 | #VALUE! | #NAME? | 825.64 | 25.52 |  | 220.41.20.20.302 | 360 | 2.2292 | движимое | собственность
* | ВЛ 6 кВ - Гражданская с переулком | 1 | ВЛ - 6-012 | Лиски,ул.Гражданская | 6 кВ | 205 |  |  | 1955-01-01 | #VALUE! | #NAME? | 2985.94 | 91.19 |  | 220.41.20.20.302 | 360 | 8.062 | движимое | собственность
* | ВЛ 6 кВ - Дзержинского | 1 | ВЛ - 6-013 | Лиски,ул.Дзержинского | 6 кВ | 370 |  |  | 1956-01-01 | #VALUE! | #NAME? | 54059.59 | 1651.87 |  | 220.41.20.20.302 | 360 | 145.9609 | движимое | собственность
* | ВЛ 6 кВ - Домостроителей | 1 | ВЛ - 6-014 | Лиски,ул.Домостроителей | 6 кВ | 400 |  |  | 1963-01-01 | #VALUE! | #NAME? | 6568.65 | 200.75 |  | 220.41.20.20.302 | 360 | 17.7354 | движимое | собственность
* | ВЛ 6 кВ - Дорожная | 1 | ВЛ - 6-015 | Лиски,ул.Дорожная | 6 кВ | 1560 |  |  | 1959-01-01 | #VALUE! | #NAME? | 17914.6 | 547.36 |  | 220.41.20.20.302 | 360 | 48.3694 | движимое | собственность
* | ВЛ 6 кВ - Зои Космодемьянской | 1 | ВЛ - 6-017 | Лиски,ул.Зои Космодемьянской | 6 кВ | 590 |  |  | 1969-01-01 | #VALUE! | #NAME? | 2388.46 | 72.93 |  | 220.41.20.20.302 | 360 | 6.4488 | движимое | собственность
* | ВЛ 6 кВ - Калач хутор | 1 | ВЛ - 6-019 | Лиски,Калач хутор | 6 кВ | 3150 |  |  | 1962-01-01 | #VALUE! | #NAME? | 233111.6 | 7122.83 |  | 220.41.20.20.302 | 360 | 629.4013 | движимое | собственность
* | ВЛ 6 кВ - Кирова | 1 | ВЛ - 6-020 | Лиски,ул.Кирова | 6 кВ | 2048 |  |  | 1961-01-01 | #VALUE! | #NAME? | 8882.67 | 271.37 |  | 220.41.20.20.302 | 360 | 23.9832 | движимое | собственность
* | ВЛ 6 кВ - Кольцовская | 1 | ВЛ - 6-021 | Лиски,ул.Кольцовская | 6 кВ | 110 |  |  | 1956-01-01 | #VALUE! | #NAME? | 3205.64 | 97.90 |  | 220.41.20.20.302 | 360 | 8.6552 | движимое | собственность
* | ВЛ 6 кВ - Комарова | 1 | ВЛ - 6-022 | Лиски,ул.Комарова | 6 кВ | 250 |  |  | 1962-01-01 | #VALUE! | #NAME? | 1671.04 | 51.04 |  | 220.41.20.20.302 | 360 | 4.5118 | движимое | собственность
* | ВЛ 6 кВ - Коминтерна | 1 | ВЛ - 6-023 | Лиски,ул.Коминтерна | 6 кВ | 3011 |  |  | 1956-01-01 | #VALUE! | #NAME? | 291545.9 | 1222.54 |  | 220.41.20.20.302 | 360 | 787.1739 | движимое | собственность
* | ВЛ 6 кВ - Красноармейская Большая | 1 | ВЛ - 6-024 | Лиски,ул.Красноармейская Большая | 6 кВ | 1500 |  |  | 1956-01-01 | #VALUE! | #NAME? | 23886.01 | 729.85 |  | 220.41.20.20.302 | 360 | 64.4922 | движимое | собственность
* | ВЛ 6 кВ - Красноармейская Малая | 1 | ВЛ - 6-025 | Лиски,ул.Красноармейская Малая | 6 кВ | 726 |  |  | 1956-01-01 | #VALUE! | #NAME? | 4180.05 | 127.71 |  | 220.41.20.20.302 | 360 | 11.2861 | движимое | собственность
* | ВЛ 6 кВ - Краснознаменная | 1 | ВЛ - 6-026 | Лиски,ул.Краснознаменная | 6 кВ | 15144 |  |  | 1961-01-01 | #VALUE! | #NAME? | 284894.13 | 8705.07 |  | 220.41.20.20.302 | 360 | 769.2142 | движимое | собственность
* | ВЛ 6 кВ - Красных Зорь | 1 | ВЛ - 6-027 | Лиски,ул.Красных Зорь | 6 кВ | 446 |  |  | 1957-01-01 | #VALUE! | #NAME? | 835.64 | 25.52 |  | 220.41.20.20.302 | 360 | 2.2562 | движимое | собственность
* | ВЛ 6 кВ - Крестьянская | 1 | ВЛ - 6-028 | Лиски,ул.Крестьянская | 6 кВ | 578 |  |  | 1962-01-01 | #VALUE! | #NAME? | 11943.05 | 364.98 |  | 220.41.20.20.302 | 360 | 32.2462 | движимое | собственность
* | ВЛ 6 кВ - Лазо | 1 | ВЛ - 6-029 | Лиски,ул.Лазо С. | 6 кВ | 151 |  |  | 1957-01-01 | #VALUE! | #NAME? | 3899.56 | 119.13 |  | 220.41.20.20.302 | 360 | 10.5288 | движимое | собственность
* | ВЛ 6 кВ - Ленина с переулком 4 | 1 | ВЛ - 6-030 | Лиски,ул.Ленина | 6 кВ | 202 |  |  | 1955-01-01 | #VALUE! | #NAME? | 23029.4 | 703.67 |  | 220.41.20.20.302 | 360 | 62.1794 | движимое | собственность
* | ВЛ 6 кВ - Ломоносова | 1 | ВЛ - 6-031 | Лиски,ул.Ломоносова | 6 кВ | 221 |  |  | 1957-01-01 | #VALUE! | #NAME? | 835.64 | 25.52 |  | 220.41.20.20.302 | 360 | 2.2562 | движимое | собственность
* | ВЛ 6 кВ - Луначарского переулок 2 | 1 | ВЛ - 6-032 | Лиски,ул.Луначарского 2 переулок | 6 кВ | 150 |  |  | 1958-01-01 | #VALUE! | #NAME? | 947.7 | 28.93 |  | 220.41.20.20.302 | 360 | 2.5588 | движимое | собственность
* | ВЛ 6 кВ - Лысенко | 1 | ВЛ - 6-033 | Лиски,ул.Лысенко | 6 кВ | 985 |  |  | 1958-01-01 | #VALUE! | #NAME? | 85714.81 | 2619.10 |  | 220.41.20.20.302 | 360 | 231.43 | движимое | собственность
* | ВЛ 6 кВ - Маркса | 1 | ВЛ - 6-034 | Лиски,ул.Маркса К. | 6 кВ | 1250 |  |  | 1955-01-01 | #VALUE! | #NAME? | 10152.6 | 310.20 |  | 220.41.20.20.302 | 360 | 27.412 | движимое | собственность
* | ВЛ 6 кВ - Матросова | 1 | ВЛ - 6-035 | Лиски,ул.Матросова | 6 кВ | 12660 |  |  | 1966-01-01 | #VALUE! | #NAME? | 1888402.83 | 57701.16 |  | 220.41.20.20.302 | 360 | 5098.6876 | движимое | собственность
* | ВЛ 6 кВ - Мельничный бугор 2 | 1 | ВЛ - 6-036 | Лиски,ул.Мельничный бугор 2-й | 6 кВ | 245 |  |  | 1962-01-01 | #VALUE! | #NAME? | 7165.52 | 218.90 |  | 220.41.20.20.302 | 360 | 19.3469 | движимое | собственность
* | ВЛ 6 кВ - Мира | 1 | ВЛ - 6-037 | Лиски,ул.Мира | 6 кВ | 591 |  |  | 1956-01-01 | #VALUE! | #NAME? | 27503.26 | 840.40 |  | 220.41.20.20.302 | 360 | 74.2588 | движимое | собственность
* | ВЛ 6 кВ - Мичурина | 1 | ВЛ - 6-038 | Лиски,ул.Мичурина | 6 кВ | 390 |  |  | 1958-01-01 | #VALUE! | #NAME? | 7165.52 | 218.90 |  | 220.41.20.20.302 | 360 | 19.3469 | движимое | собственность
* | ВЛ 6 кВ - Монтажников | 1 | ВЛ - 6-039 | Лиски,ул.Монтажников | 6 кВ | 500 |  |  | 1962-01-01 | #VALUE! | #NAME? | 8957.35 | 273.68 |  | 220.41.20.20.302 | 360 | 24.1848 | движимое | собственность
* | ВЛ 6 кВ - Нахимова | 1 | ВЛ - 6-040 | Лиски,ул.Нахимова | 6 кВ | 414 |  |  | 1955-01-01 | #VALUE! | #NAME? | 3881.5 | 118.58 |  | 220.41.20.20.302 | 360 | 10.4801 | движимое | собственность
* | ВЛ 6 кВ - Орджоникидзе | 1 | ВЛ - 6-041 | Лиски,ул.Орджоникидзе | 6 кВ | 830 |  |  | 1961-01-01 | #VALUE! | #NAME? | 2985.94 | 91.19 |  | 220.41.20.20.302 | 360 | 8.062 | движимое | собственность
* | ВЛ 6 кВ - Островского | 1 | ВЛ - 6-042 | Лиски,ул.Островского | 6 кВ | 640 |  |  | 1962-01-01 | #VALUE! | #NAME? | 11943.05 | 364.98 |  | 220.41.20.20.302 | 360 | 32.2462 | движимое | собственность
* | ВЛ 6 кВ - Парковая 1 | 1 | ВЛ - 6-044 | Лиски,ул.Парковая 1 | 6 кВ | 800 |  |  | 1999-01-01 | #VALUE! | #NAME? | 17914.6 | 547.36 |  | 220.41.20.20.302 | 360 | 48.3694 | движимое | собственность
* | ВЛ 6 кВ - Первомайская | 1 | ВЛ - 6-045 | Лиски,ул.Первомайская | 6 кВ | 546 |  |  | 1964-01-01 | #VALUE! | #NAME? | 35263.61 | 797.39 |  | 220.41.20.20.302 | 360 | 95.2117 | движимое | собственность
* | ВЛ 6 кВ - Первомайской переулок | 1 | ВЛ - 6-046 | Лиски,ул.Первомайская переулок | 6 кВ | 309 |  |  | 1964-01-01 | #VALUE! | #NAME? | 5374.54 | 164.23 |  | 220.41.20.20.302 | 360 | 14.5113 | движимое | собственность
* | ВЛ 6 кВ - Плеханова | 1 | ВЛ - 6-047 | Лиски,ул.Плеханова | 6 кВ | 150 |  |  | 1956-01-01 | #VALUE! | #NAME? | 7165.52 | 218.90 |  | 220.41.20.20.302 | 360 | 19.3469 | движимое | собственность
* | ВЛ 6 кВ - Победы | 1 | ВЛ - 6-048 | Лиски,ул.Победы | 6 кВ | 530 |  |  | 1956-01-01 | #VALUE! | #NAME? | 11943.05 | 364.98 |  | 220.41.20.20.302 | 360 | 32.2462 | движимое | собственность
* | ВЛ 6 кВ - Пушкина | 1 | ВЛ - 6-049 | Лиски,ул.Пушкина | 6 кВ | 1433 |  |  | 1954-01-01 | #VALUE! | #NAME? | 6568.65 | 200.75 |  | 220.41.20.20.302 | 360 | 17.7354 | движимое | собственность
* | ВЛ 6 кВ - Свердлова | 1 | ВЛ - 6-050 | Лиски,ул.Свердлова | 6 кВ | 279 |  |  | 1954-01-01 | #VALUE! | #NAME? | 30822.25 | 941.82 |  | 220.41.20.20.302 | 360 | 83.2201 | движимое | собственность
* | ВЛ 6 кВ - Сеченова | 1 | ВЛ - 6-051 | Лиски,ул.Сеченова | 6 кВ | 565 |  |  | 1965-01-01 | #VALUE! | #NAME? | 20483.16 | 625.90 |  | 220.41.20.20.302 | 360 | 55.3045 | движимое | собственность
* | ВЛ 6 кВ - Советская | 1 | ВЛ - 6-052 | Лиски,ул.Советская | 6 кВ | 2626 |  |  | 1952-01-01 | #VALUE! | #NAME? | 35829.06 | 1094.83 |  | 220.41.20.20.302 | 360 | 96.7385 | движимое | собственность
* | ВЛ 6 кВ - Солнечная | 1 | ВЛ - 6-053 | Лиски,ул.Солнечная | 6 кВ | 406 |  |  | 1958-01-01 | #VALUE! | #NAME? | 8957.35 | 273.68 |  | 220.41.20.20.302 | 360 | 24.1848 | движимое | собственность
* | ВЛ 6 кВ - Сосновая | 1 | ВЛ - 6-054 | Лиски,ул.Сосновая | 6 кВ | 590 |  |  | 1962-01-01 | #VALUE! | #NAME? | 1671.04 | 51.04 |  | 220.41.20.20.302 | 360 | 4.5118 | движимое | собственность
* | ВЛ 6 кВ - Суворова | 1 | ВЛ - 6-055 | Лиски,ул.Суворова | 6 кВ | 240 |  |  | 1958-01-01 | #VALUE! | #NAME? | 4180.05 | 127.71 |  | 220.41.20.20.302 | 360 | 11.2861 | движимое | собственность
* | ВЛ 6 кВ - Тепловозная | 1 | ВЛ - 6-056 | Лиски,ул.Тепловозная | 6 кВ | 170 |  |  | 1958-01-01 | #VALUE! | #NAME? | 1791.59 | 54.78 |  | 220.41.20.20.302 | 360 | 4.8373 | движимое | собственность
* | ВЛ 6 кВ - Титова | 1 | ВЛ - 6-057 | Лиски,ул.Титова | 6 кВ | 316 |  |  | 1958-01-01 | #VALUE! | #NAME? | 6736.04 | 205.81 |  | 220.41.20.20.302 | 360 | 18.1873 | движимое | собственность
* | ВЛ 6 кВ - Толстого | 1 | ВЛ - 6-058 | Лиски,ул.Толстого | 6 кВ | 1075 |  |  | 1956-01-01 | #VALUE! | #NAME? | 110270.92 | 3369.41 |  | 220.41.20.20.302 | 360 | 297.7315 | движимое | собственность
* | ВЛ 6 кВ - Трудовые резервы | 1 | ВЛ - 6-059 | Лиски,ул.Трудовые резервы | 6 кВ | 2533 |  |  | 1956-01-01 | #VALUE! | #NAME? | 38225.24 | 1167.98 |  | 220.41.20.20.302 | 360 | 103.2081 | движимое | собственность
* | ВЛ 6 кВ - Тулебердиева | 1 | ВЛ - 6-060 | Лиски,ул.Тулебердиева | 6 кВ | 460 |  |  | 2001-01-01 | #VALUE! | #NAME? | 166.24 | 5.06 |  | 220.41.20.20.302 | 360 | 0.44885 | движимое | собственность
* | ВЛ 6 кВ - Ульянова | 1 | ВЛ - 6-061 | Лиски,ул.Ульянова | 6 кВ | 2385 |  |  | 1961-01-01 | #VALUE! | #NAME? | 271868.5 | 8307.09 |  | 220.41.20.20.302 | 360 | 734.0449 | движимое | собственность
* | ВЛ 6 кВ - Ушакова | 1 | ВЛ - 6-062 | Лиски,ул.Ушакова | 6 кВ | 670 |  |  | 1956-01-01 | #VALUE! | #NAME? | 5673.21 | 173.36 |  | 220.41.20.20.302 | 360 | 15.3177 | движимое | собственность
* | ВЛ 6 кВ - Фестивальная | 1 | ВЛ - 6-063 | Лиски,ул.Фестивальная | 6 кВ | 6820 |  |  | 1958-01-01 | #VALUE! | #NAME? | 50589.33 | 787.93 |  | 220.41.20.20.302 | 360 | 136.5912 | движимое | собственность
* | ВЛ 6 кВ - Фрунзе и проезд | 1 | ВЛ - 6-064 | Лиски,ул.Фрунзе | 6 кВ | 521 |  |  | 1956-01-01 | #VALUE! | #NAME? | 5168.87 | 157.96 |  | 220.41.20.20.302 | 360 | 13.9559 | движимое | собственность
* | ВЛ 6 кВ - Чайковского | 1 | ВЛ - 6-065 | Лиски,ул.Чайковского | 6 кВ | 511 |  |  | 1954-01-01 | #VALUE! | #NAME? | 6707.64 | 204.93 |  | 220.41.20.20.302 | 360 | 18.1106 | движимое | собственность
* | ВЛ 6 кВ - Черняховского | 1 | ВЛ - 6-066 | Лиски,ул.Черняховского | 6 кВ | 210 |  |  | 1956-01-01 | #VALUE! | #NAME? | 11943.05 | 364.98 |  | 220.41.20.20.302 | 360 | 32.2462 | движимое | собственность
* | ВЛ 6 кВ - Чехова | 1 | ВЛ - 6-067 | Лиски,ул.Чехова | 6 кВ | 1084 |  |  | 1960-01-01 | #VALUE! | #NAME? | 73188.68 | 2236.30 |  | 220.41.20.20.302 | 360 | 197.6094 | движимое | собственность
* | ВЛ 6 кВ - Чкалова | 1 | ВЛ - 6-068 | Лиски,ул.Чкалова | 6 кВ | 154 |  |  | 1956-01-01 | #VALUE! | #NAME? | 11943.05 | 364.98 |  | 220.41.20.20.302 | 360 | 32.2462 | движимое | собственность
* | ВЛ 6 кВ - Энтузиастов | 1 | ВЛ - 6-069 | Лиски,ул.Энтузиастов | 6 кВ | 723 |  |  | 1958-01-01 | #VALUE! | #NAME? | 11943.05 | 364.98 |  | 220.41.20.20.302 | 360 | 32.2462 | движимое | собственность
* | ВЛ 6 кВ - ф 02 - ПС ГЭС - Сизоненко-пер.Островского-ТП-97 | 1 | ВЛ - 6-043 | Лиски,ул.Островского переулок | 6 кВ | 180 |  |  | 1962-01-01 | #VALUE! | #NAME? | 49336.97 | 1507.55 |  | 220.41.20.20.302 | 360 | 133.2098 | движимое | собственность
* | ВЛ 6 кВ - ф 05 - (Очистные сооружения) | 1 | ВЛ 6 - 072 | трасса Лиски - Нижний Икорец | 6 кВ | 6192 |  |  | 1985-01-01 | #VALUE! | #NAME? | 1319000 | 40302.79 |  | 220.41.20.20.302 | 360 | 3561.3 | движимое | собственность
* | ВЛ 6 кВ - ф 06 - Жукова оп.№1 - Коммунистическая оп.№66 | 1 | ВЛ - 6-016 | Лиски,ул.Жукова (оп.№1) - Коммунистическая (оп.№66) | 6 кВ | 2700 |  |  | 2020-01-01 | #VALUE! | #NAME? | 6524142.73 | 199348.82 |  | 220.41.20.20.302 | 360 | 17615.1854 | движимое | собственность
* | ВЛ 6 кВ - ф 23 - ПС ТЭЦ - Индустриальная-Элеваторная | 1 | ВЛ - 6-018 | Лиски,ул.Индустриальная | 6 кВ | 1416 |  |  | 1958-01-01 | #VALUE! | #NAME? | 259170.72 | 7120.41 |  | 220.41.20.20.302 | 360 | 699.7609 | движимое | собственность
* | ВЛ 6 кВ - ф 65 - РП Порт - ГКТП - 274 | 1 | ВЛ 6 - 071 | Лиски,ул.Бобровская,ТехУч - Коллективная,52 (ГКТП-274) | 6 кВ | 711 |  |  | 2023-01-01 | #VALUE! | #NAME? | 1022882.99 | 31254.74 |  | 220.41.20.20.302 | 360 | 2761.7841 | движимое | собственность
* | ВЛ 0,4 кВ - 13 съезда ВЛКСМ | 1 | ВЛ 04-001 | Лиски,ул.13 съезда ВЛКСМ | 0,4 кВ | 795 |  |  | 1961-01-01 | #VALUE! | #NAME? | 187855.42 | 5740.02 |  | 220.41.20.20.302 | 360 | 507.2096 | движимое | собственность
* | ВЛ 0,4 кВ - 19 Партсъезда | 1 | ВЛ-04-002 | Лиски,ул.19 Партсъезда | 0,4 кВ | 1497 |  |  | 1958-01-01 | #VALUE! | #NAME? | 298584.13 | 9123.40 |  | 220.41.20.20.302 | 360 | 806.1772 | движимое | собственность
* | ВЛ 0,4 кВ - 20 Партсъезда | 1 | ВЛ-04-003 | Лиски,ул.20 Партсъезда | 0,4 кВ | 772 |  |  | 1960-01-01 | #VALUE! | #NAME? | 180885.04 | 5527.06 |  | 220.41.20.20.302 | 360 | 488.3896 | движимое | собственность
* | ВЛ 0,4 кВ - 25 лет Октября | 1 | ВЛ-04-004 | Лиски,ул.25 лет Октября | 0,4 кВ | 1029 |  |  | 1954-01-01 | #VALUE! | #NAME? | 219650.16 | 10067.31 |  | 220.41.20.20.302 | 240 | 593.0554 | движимое | собственность
* | ВЛ 0,4 кВ - 25 лет Октября 1-2 переулки | 1 | ВЛ-04-005 | Лиски,ул.25 лет Октября 1-2 переулки | 0,4 кВ | 1204 |  |  | 1954-01-01 | #VALUE! | #NAME? | 135404.52 | 4137.32 |  | 220.41.20.20.302 | 360 | 365.5922 | движимое | собственность
* | ВЛ 0,4 кВ - 30 лет ВЛКСМ | 1 | ВЛ-04-006 | Лиски,ул.30 лет ВЛКСМ | 0,4 кВ | 468 |  |  | 1958-01-01 | #VALUE! | #NAME? | 65540.42 | 2002.66 |  | 220.41.20.20.302 | 360 | 176.9591 | движимое | собственность
* | ВЛ 0,4 кВ - 40 лет Октября | 1 | ВЛ-04-205 | Лиски,ул.40 лет Октября | 0,4 кВ | 3439 |  |  | 1964-01-01 | #VALUE! | #NAME? | 689180.24 | 21058.29 |  | 220.41.20.20.302 | 360 | 1860.7866 | движимое | собственность
* | ВЛ 0,4 кВ - 40 лет Октября д.62 (ЖКО) | 1 | ВЛ-04-007 | Лиски,ул.40 Лет Октября д.62(ЖКО) | 0,4 кВ | 3439 |  |  | 1968-01-01 | #VALUE! | #NAME? | 396522.42 | 12115.95 |  | 220.41.20.20.302 | 360 | 1070.6105 | движимое | собственность
* | ВЛ 0,4 кВ - 40 лет Октября переулок | 1 | ВЛ-04-008 | Лиски,ул.40 лет Октября переулок | 0,4 кВ | 421 |  |  | 1978-01-01 | #VALUE! | #NAME? | 123701.65 | 3779.82 |  | 220.41.20.20.302 | 360 | 333.9945 | движимое | собственность
* | ВЛ 0,4 кВ - 40 лет Победы с переулками 1,2 | 1 | ВЛ-04-009 | Лиски,ул.40 лет Победы | 0,4 кВ | 1327 |  |  | 1964-01-01 | #VALUE! | #NAME? | 249111.05 | 7611.78 |  | 220.41.20.20.302 | 360 | 672.5998 | движимое | собственность
* | ВЛ 0,4 кВ - 8 Марта | 1 | ВЛ-04-010 | Лиски,ул.8 Марта | 0,4 кВ | 1918 |  |  | 1957-01-01 | #VALUE! | #NAME? | 352594.92 | 9711.79 |  | 220.41.20.20.302 | 360 | 952.0063 | движимое | собственность
* | ВЛ 0,4 кВ - 9 Мая | 1 | ВЛ-04-011 | Лиски,ул.9 Мая | 0,4 кВ | 1216 |  |  | 1956-01-01 | #VALUE! | #NAME? | 234485.65 | 7164.85 |  | 220.41.20.20.302 | 360 | 633.1113 | движимое | собственность
* | ВЛ 0,4 кВ - 9 Января | 1 | ВЛ-04-012 | Лиски,ул.9 Января | 0,4 кВ | 374 |  |  | 1957-01-01 | #VALUE! | #NAME? | 132409.65 | 4045.80 |  | 220.41.20.20.302 | 360 | 357.5061 | движимое | собственность
* | ВЛ 0,4 кВ - Белинского | 1 | ВЛ-04-013 | Лиски,ул.Белинского | 0,4 кВ | 819 |  |  | 1964-01-01 | #VALUE! | #NAME? | 209498.23 | 6401.34 |  | 220.41.20.20.302 | 360 | 565.6452 | движимое | собственность
* | ВЛ 0,4 кВ - Березовая | 1 | ВЛ-04-014 | Лиски,ул.Березовая | 0,4 кВ | 1334 |  |  | 1964-01-01 | #VALUE! | #NAME? | 375068.52 | 11460.46 |  | 220.41.20.20.302 | 360 | 1012.685 | движимое | собственность
* | ВЛ 0,4 кВ - Бобровская | 1 | ВЛ-04-015 | Лиски,ул.Бобровская | 0,4 кВ | 725 |  |  | 1964-01-01 | #VALUE! | #NAME? | 203481.39 | 6217.53 |  | 220.41.20.20.302 | 360 | 549.3998 | движимое | собственность
* | ВЛ 0,4 кВ - Буракова | 1 | ВЛ-04-016 | Лиски,ул.Буракова | 0,4 кВ | 3357 |  |  | 1958-01-01 | #VALUE! | #NAME? | 108125.78 | 3303.85 |  | 220.41.20.20.302 | 360 | 291.9396 | движимое | собственность
* | ВЛ 0,4 кВ - Ватутина | 1 | ВЛ-04-017 | Лиски,ул.Ватутина | 0,4 кВ | 936 |  |  | 1980-01-01 | #VALUE! | #NAME? | 240242.5 | 7340.74 |  | 220.41.20.20.302 | 360 | 648.6548 | движимое | собственность
* | ВЛ 0,4 кВ - Ватутина переулок | 1 | ВЛ-04-018 | Лиски,ул.Ватутина переулок | 0,4 кВ | 351 |  |  | 1980-01-01 | #VALUE! | #NAME? | 100384.43 | 3067.35 |  | 220.41.20.20.302 | 360 | 271.038 | движимое | собственность
* | ВЛ 0,4 кВ - Весенняя | 1 | ВЛ-04-019 | Лиски,ул.Весенняя | 0,4 кВ | 1521 |  |  | 2015-01-01 | #VALUE! | #NAME? | 632966.09 | 19340.64 |  | 220.41.20.20.302 | 360 | 1709.0084 | движимое | собственность
* | ВЛ 0,4 кВ - Ветеранов | 1 | ВЛ-04-020 | Лиски,ул.Ветеранов | 0,4 кВ | 1708 |  |  | 1978-01-01 | #VALUE! | #NAME? | 330121.83 | 10087.09 |  | 220.41.20.20.302 | 360 | 891.3289 | движимое | собственность
* | ВЛ 0,4 кВ - Вишневая | 1 | ВЛ-04-021 | Лиски,ул.Вишневая | 0,4 кВ | 702 |  |  | 1956-01-01 | #VALUE! | #NAME? | 214283.64 | 6547.53 |  | 220.41.20.20.302 | 360 | 578.5658 | движимое | собственность
* | ВЛ 0,4 кВ - Волкова | 1 | ВЛ-04-022 | Лиски,ул.Волкова | 0,4 кВ | 737 |  |  | 1958-01-01 | #VALUE! | #NAME? | 151650.31 | 4633.75 |  | 220.41.20.20.302 | 360 | 409.4558 | движимое | собственность
* | ВЛ 0,4 кВ - Воронежская | 1 | ВЛ-04-023 | Лиски,ул.Воронежская | 0,4 кВ | 468 |  |  | 2013-01-01 | #VALUE! | #NAME? | 106194.26 | 3244.78 |  | 220.41.20.20.302 | 360 | 286.7245 | движимое | собственность
* | ВЛ 0,4 кВ - Восточная | 1 | ВЛ-04-024 | Лиски,ул.Восточная | 0,4 кВ | 702 |  |  | 1988-01-01 | #VALUE! | #NAME? | 177722.2 | 5430.37 |  | 220.41.20.20.302 | 360 | 479.8499 | движимое | собственность
* | ВЛ 0,4 кВ - Выборгская | 1 | ВЛ-04-025 | Лиски,ул.Выборгская | 0,4 кВ | 562 |  |  | 1956-01-01 | #VALUE! | #NAME? | 161262.74 | 4927.45 |  | 220.41.20.20.302 | 360 | 435.4094 | движимое | собственность
* | ВЛ 0,4 кВ - Гагарина | 1 | ВЛ-04-026 | Лиски,ул.Гагарина | 0,4 кВ | 1556 |  |  | 1958-01-01 | #VALUE! | #NAME? | 392888.48 | 12004.96 |  | 220.41.20.20.302 | 360 | 1060.7989 | движимое | собственность
* | ВЛ 0,4 кВ - Героя Машина | 1 | ВЛ-04-027 | Лиски,ул.Героя Машина | 0,4 кВ | 1755 |  |  | 1961-01-01 | #VALUE! | #NAME? | 583382.66 | 17825.61 |  | 220.41.20.20.302 | 360 | 1575.1332 | движимое | собственность
* | ВЛ 0,4 кВ - Героя Машина переулки 1,2,3 | 1 | ВЛ-04-028 | Лиски,ул.Героя Машина 3 переулок | 0,4 кВ | 1305 |  |  | 1961-01-01 | #VALUE! | #NAME? | 163847.78 | 5006.43 |  | 220.41.20.20.302 | 360 | 442.389 | движимое | собственность
* | ВЛ 0,4 кВ - Гоголя | 1 | ВЛ-04-029 | Лиски,ул.Гоголя | 0,4 кВ | 796 |  |  | 1964-01-01 | #VALUE! | #NAME? | 176374.44 | 5389.23 |  | 220.41.20.20.302 | 360 | 476.211 | движимое | собственность
* | ВЛ 0,4 кВ - Голиусова | 1 | ВЛ-04-210 | Лиски,ул.Голиусова | 0,4 кВ | 867 |  |  | 2018-01-02 | #VALUE! | #NAME? | 640527 | 19571.64 |  | 220.41.20.20.302 | 360 | 1729.4229 | движимое | собственность
* | ВЛ 0,4 кВ - Горная с переулком | 1 | ВЛ-04-030 | Лиски,ул.Горная | 0,4 кВ | 2937 |  |  | 1956-01-01 | #VALUE! | #NAME? | 654463.61 | 19997.45 |  | 220.41.20.20.302 | 360 | 1767.0517 | движимое | собственность
* | ВЛ 0,4 кВ - Горького | 1 | ВЛ-04-031 | Лиски,ул.Горького | 0,4 кВ | 1521 |  |  | 1954-01-01 | #VALUE! | #NAME? | 132109.66 | 4036.67 |  | 220.41.20.20.302 | 360 | 356.6961 | движимое | собственность
* | ВЛ 0,4 кВ - Гражданская | 1 | ВЛ-04-032 | Лиски,ул.Гражданская | 0,4 кВ | 702 |  |  | 1955-01-01 | #VALUE! | #NAME? | 185855.95 | 5678.97 |  | 220.41.20.20.302 | 360 | 501.8111 | движимое | собственность
* | ВЛ 0,4 кВ - Грибкова | 1 | ВЛ-04-033 | Лиски,ул.Грибкова | 0,4 кВ | 1182 |  |  | 2010-01-01 | #VALUE! | #NAME? | 46159.6 | 1410.42 |  | 220.41.20.20.302 | 360 | 124.6309 | движимое | собственность
* | ВЛ 0,4 кВ - Громовой Ульяны | 1 | ВЛ-04-206 | Лиски,ул.Громовой Ульяны | 0,4 кВ | 632 |  |  | 1964-01-01 | #VALUE! | #NAME? | 257387.01 | 7864.56 |  | 220.41.20.20.302 | 360 | 694.9449 | движимое | собственность
* | ВЛ 0,4 кВ - Декабристов с переулками | 1 | ВЛ-04-034 | Лиски,ул.Декабристов с переулками | 0,4 кВ | 1497 |  |  | 1957-01-01 | #VALUE! | #NAME? | 362645.33 | 11080.85 |  | 220.41.20.20.302 | 360 | 979.1424 | движимое | собственность
* | ВЛ 0,4 кВ - Десантников | 1 | ВЛ-04-035 | Лиски,ул.Десантников | 0,4 кВ | 1357 |  |  | 2013-01-01 | #VALUE! | #NAME? | 411741.87 | 12581.03 |  | 220.41.20.20.302 | 360 | 1111.703 | движимое | собственность
* | ВЛ 0,4 кВ - Дзержинского | 1 | ВЛ-04-036 | Лиски,ул.Дзержинского | 0,4 кВ | 497 |  |  | 1956-01-01 | #VALUE! | #NAME? | 130421.89 | 3985.08 |  | 220.41.20.20.302 | 360 | 352.1391 | движимое | собственность
* | ВЛ 0,4 кВ - Домостроителей | 1 | ВЛ-04-037 | Лиски,ул.Домостроителей | 0,4 кВ | 608 |  |  | 1956-01-01 | #VALUE! | #NAME? | 203357.26 | 4590.74 |  | 220.41.20.20.302 | 360 | 549.0646 | движимое | собственность
* | ВЛ 0,4 кВ - Донецкая Большая | 1 | ВЛ-04-038 | Лиски,ул.Донецкая Большая | 0,4 кВ | 3440 |  |  | 1954-01-01 | #VALUE! | #NAME? | 682781.35 | 18639.83 |  | 220.41.20.20.302 | 360 | 1843.5096 | движимое | собственность
* | ВЛ 0,4 кВ - Донецкая Большая 1 переулок | 1 | ВЛ-04-039 | Лиски,ул.Донецкая Большая 1 переулок | 0,4 кВ | 234 |  |  | 1954-01-01 | #VALUE! | #NAME? | 98728.48 | 3016.75 |  | 220.41.20.20.302 | 360 | 266.5669 | движимое | собственность
* | ВЛ 0,4 кВ - Донецкая Малая | 1 | ВЛ-04-040 | Лиски,ул.Донецкая Малая | 0,4 кВ | 351 |  |  | 1954-01-01 | #VALUE! | #NAME? | 97783.63 | 2987.82 |  | 220.41.20.20.302 | 360 | 264.0158 | движимое | собственность
* | ВЛ 0,4 кВ - Дорожная | 1 | ВЛ-04-041 | Лиски,ул.Дорожная | 0,4 кВ | 1334 |  |  | 1958-01-01 | #VALUE! | #NAME? | 469881.67 | 11163.57 |  | 220.41.20.20.302 | 360 | 1268.6805 | движимое | собственность
* | ВЛ 0,4 кВ - Железнодорожная | 1 | ВЛ-04-042 | Лиски,ул.Железнодорожная | 0,4 кВ | 1170 |  |  | 1964-01-01 | #VALUE! | #NAME? | 297203.44 | 9081.26 |  | 220.41.20.20.302 | 360 | 802.4493 | движимое | собственность
* | ВЛ 0,4 кВ - Жукова | 1 | ВЛ-04-207 | Лиски,ул.Жукова | 0,4 кВ | 1884 |  |  | 1964-01-01 | #VALUE! | #NAME? | 221809.84 | 6777.54 |  | 220.41.20.20.302 | 360 | 598.8866 | движимое | собственность
* | ВЛ 0,4 кВ - Заводская | 1 | ВЛ-04-043 | Лиски,ул.Заводская | 0,4 кВ | 608 |  |  | 1962-01-01 | #VALUE! | #NAME? | 164882.54 | 5038.11 |  | 220.41.20.20.302 | 360 | 445.1829 | движимое | собственность
* | ВЛ 0,4 кВ - Зеленая Гора | 1 | ВЛ-04-044 | Лиски,ул.Зеленая Гора | 0,4 кВ | 374 |  |  | 1956-01-01 | #VALUE! | #NAME? | 106805.07 | 3263.48 |  | 220.41.20.20.302 | 360 | 288.3737 | движимое | собственность
* | ВЛ 0,4 кВ - Зои Космодемьянской | 1 | ВЛ-04-046 | Лиски,ул.Зои Космодемьянской | 0,4 кВ | 409 |  |  | 1959-01-01 | #VALUE! | #NAME? | 135777.9 | 4148.76 |  | 220.41.20.20.302 | 360 | 366.6003 | движимое | собственность
* | ВЛ 0,4 кВ - Зои Космодемьянской 1 переулок | 1 | ВЛ-04-045 | Лиски,ул.Зои Космодемьянской 1 переулок | 0,4 кВ | 444 |  |  | 1959-01-01 | #VALUE! | #NAME? | 39539.14 | 1208.13 |  | 220.41.20.20.302 | 360 | 106.7557 | движимое | собственность
* | ВЛ 0,4 кВ - Зои Космодемьянской 2 переулок | 1 | ВЛ-04-047 | Лиски,ул.Зои Космодемьянской 2 переулок | 0,4 кВ | 351 |  |  | 1959-01-01 | #VALUE! | #NAME? | 135504.14 | 4140.40 |  | 220.41.20.20.302 | 360 | 365.8612 | движимое | собственность
* | ВЛ 0,4 кВ - Идрицкой Стрелковой дивизии 219 | 1 | ВЛ-04-048 | Лиски,ул.219 Идрицкой стрел.дивизии | 0,4 кВ | 1462 |  |  | 2008-01-01 | #VALUE! | #NAME? | 310291.67 | 9481.12 |  | 220.41.20.20.302 | 360 | 837.7875 | движимое | собственность
* | ВЛ 0,4 кВ - Изумрудная | 1 | ВЛ-04-049 | Лиски,ул.Изумрудная | 0,4 кВ | 1521 |  |  | 2013-01-01 | #VALUE! | #NAME? | 818110.09 | 24997.83 |  | 220.41.20.20.302 | 360 | 2208.8972 | движимое | собственность
* | ВЛ 0,4 кВ - Индустриальная | 1 | ВЛ-04-050 | Лиски,ул.Индустриальная | 0,4 кВ | 1521 |  |  | 1958-01-01 | #VALUE! | #NAME? | 302537.97 | 9244.18 |  | 220.41.20.20.302 | 360 | 816.8525 | движимое | собственность
* | ВЛ 0,4 кВ - Калач хутор | 1 | ВЛ-04-051 | Лиски,Калач хутор | 0,4 кВ | 9159 |  |  | 1958-01-01 | #VALUE! | #NAME? | 2577386.21 | 78753.51 |  | 220.41.20.20.302 | 360 | 6958.9428 | движимое | собственность
* | ВЛ 0,4 кВ - Калашникова | 1 | ВЛ-04-052 | Лиски,ул.Калашникова | 0,4 кВ | 867 |  |  | 2018-01-01 | #VALUE! | #NAME? | 640527 | 19571.64 |  | 220.41.20.20.302 | 360 | 1729.4229 | движимое | собственность
* | ВЛ 0,4 кВ - Калинина 3 переулок | 1 | ВЛ-04-053 | Лиски,ул.Калинина 3 переулок | 0,4 кВ | 491 |  |  | 1956-01-01 | #VALUE! | #NAME? | 165981.56 | 5071.66 |  | 220.41.20.20.302 | 360 | 448.1502 | движимое | собственность
* | ВЛ 0,4 кВ - Калинина с переулками 1,2 | 1 | ВЛ-04-054 | Лиски,ул.Калинина и 1-2 переулки | 0,4 кВ | 1205 |  |  | 1956-01-01 | #VALUE! | #NAME? | 282676.54 | 8637.31 |  | 220.41.20.20.302 | 360 | 763.2267 | движимое | собственность
* | ВЛ 0,4 кВ - Кирова | 1 | ВЛ-04-055 | Лиски,ул.Кирова | 0,4 кВ | 1053 |  |  | 1961-01-01 | #VALUE! | #NAME? | 389785.82 | 11910.14 |  | 220.41.20.20.302 | 360 | 1052.4217 | движимое | собственность
* | ВЛ 0,4 кВ - Коллективная | 1 | ВЛ-04-056 | Лиски,ул.Коллективная | 0,4 кВ | 725 |  |  | 1964-01-01 | #VALUE! | #NAME? | 244876.04 | 7482.31 |  | 220.41.20.20.302 | 360 | 661.1653 | движимое | собственность
* | ВЛ 0,4 кВ - Кольцовская | 1 | ВЛ-04-057 | Лиски,ул.Кольцовская | 0,4 кВ | 643 |  |  | 1956-01-01 | #VALUE! | #NAME? | 114318.82 | 3493.05 |  | 220.41.20.20.302 | 360 | 308.6608 | движимое | собственность
* | ВЛ 0,4 кВ - Комарова | 1 | ВЛ-04-058 | Лиски,ул.Комарова | 0,4 кВ | 561 |  |  | 1962-01-01 | #VALUE! | #NAME? | 151070.84 | 4616.04 |  | 220.41.20.20.302 | 360 | 407.8913 | движимое | собственность
* | ВЛ 0,4 кВ - Коминтерна с переулком | 1 | ВЛ-04-059 | Лиски,ул.Коминтерна | 0,4 кВ | 3697 |  |  | 1956-01-01 | #VALUE! | #NAME? | 707282.58 | 18203.79 |  | 220.41.20.20.302 | 360 | 1909.663 | движимое | собственность
* | ВЛ 0,4 кВ - Коммунистическая | 1 | ВЛ-04-060 | Лиски,ул.Коммунистическая | 0,4 кВ | 3018 |  |  |  | #VALUE! | #NAME? | 498736.39 | 15239.18 |  | 220.41.20.20.302 | 360 | 1346.5883 | движимое | собственность
* | ВЛ 0,4 кВ - Комсомольская | 1 | ВЛ-04-061 | Лиски,ул.Комсомольская | 0,4 кВ | 561 |  |  | 1956-01-01 | #VALUE! | #NAME? | 98577.37 | 3012.13 |  | 220.41.20.20.302 | 360 | 266.1589 | движимое | собственность
* | ВЛ 0,4 кВ - Космонавтов | 1 | ВЛ-04-062 | Лиски,ул.Космонавтов | 0,4 кВ | 889 |  |  | 1964-01-01 | #VALUE! | #NAME? | 201379.77 | 6153.29 |  | 220.41.20.20.302 | 360 | 543.7254 | движимое | собственность
* | ВЛ 0,4 кВ - Кошевого | 1 | ВЛ-04-063 | Лиски,ул.Кошевого | 0,4 кВ | 1287 |  |  | 1964-01-01 | #VALUE! | #NAME? | 357007.03 | 10908.59 |  | 220.41.20.20.302 | 360 | 963.919 | движимое | собственность
* | ВЛ 0,4 кВ - Красная 1*2*4 переулки | 1 | ВЛ-04-065 | Лиски,ул.Красная 1*2*4 переулки | 0,4 кВ | 1426 |  |  | 1956-01-01 | #VALUE! | #NAME? | 304548.19 | 9305.67 |  | 220.41.20.20.302 | 360 | 822.2801 | движимое | собственность
* | ВЛ 0,4 кВ - Красная с переулком 3 | 1 | ВЛ-04-064 | Лиски,ул.Красная и 3 переулок | 0,4 кВ | 1912 |  |  | 1956-01-01 | #VALUE! | #NAME? | 633710.77 | 14825.36 |  | 220.41.20.20.302 | 360 | 1711.0191 | движимое | собственность
* | ВЛ 0,4 кВ - Красноармейская Большая с переулком | 1 | ВЛ-04-066 | Лиски,ул.Красноармейская Большая | 0,4 кВ | 1029 |  |  | 1956-01-01 | #VALUE! | #NAME? | 261635.04 | 7994.36 |  | 220.41.20.20.302 | 360 | 706.4146 | движимое | собственность
* | ВЛ 0,4 кВ - Красноармейская Малая с переулком | 1 | ВЛ-04-067 | Лиски,ул.Красноармейская Малая | 0,4 кВ | 2748 |  |  | 1956-01-01 | #VALUE! | #NAME? | 964022.33 | 29308.18 |  | 220.41.20.20.302 | 360 | 2602.8603 | движимое | собственность
* | ВЛ 0,4 кВ - Красногорье с переулком | 1 | ВЛ-04-068 | Лиски,ул.Красногорье | 0,4 кВ | 724 |  |  | 1956-01-01 | #VALUE! | #NAME? | 203087.56 | 6205.43 |  | 220.41.20.20.302 | 360 | 548.3364 | движимое | собственность
* | ВЛ 0,4 кВ - Краснознаменная | 1 | ВЛ-04-069 | Лиски,ул.Краснознаменная | 0,4 кВ | 6117 |  |  | 1961-01-01 | #VALUE! | #NAME? | 1440783.73 | 44023.98 |  | 220.41.20.20.302 | 360 | 3890.1161 | движимое | собственность
* | ВЛ 0,4 кВ - Краснознаменной переулки 1,2,3,4 | 1 | ВЛ-04-070 | Лиски,ул.Краснознаменной 1-4 переулки | 0,4 кВ | 2011 |  |  | 1968-01-01 | #VALUE! | #NAME? | 550023.42 | 16806.24 |  | 220.41.20.20.302 | 360 | 1485.0632 | движимое | собственность
* | ВЛ 0,4 кВ - Красных Зорь | 1 | ВЛ-04-071 | Лиски,ул.Красных Зорь | 0,4 кВ | 1251 |  |  | 1957-01-01 | #VALUE! | #NAME? | 319896.53 | 9774.60 |  | 220.41.20.20.302 | 360 | 863.7206 | движимое | собственность
* | ВЛ 0,4 кВ - Крестьянская с переулком | 1 | ВЛ-04-072 | Лиски,ул.Крестьянская | 0,4 кВ | 1169 |  |  | 1962-01-01 | #VALUE! | #NAME? | 257713.92 | 7874.57 |  | 220.41.20.20.302 | 360 | 695.8276 | движимое | собственность
* | ВЛ 0,4 кВ - Крупской | 1 | ВЛ-04-073 | Лиски,ул.Крупской | 0,4 кВ | 514 |  |  | 1957-01-01 | #VALUE! | #NAME? | 121881 | 3724.16 |  | 220.41.20.20.302 | 360 | 329.0787 | движимое | собственность
* | ВЛ 0,4 кВ - Курчатова | 1 | ВЛ-04-074 | Лиски,ул.Курчатова | 0,4 кВ | 796 |  |  | 1964-01-01 | #VALUE! | #NAME? | 237250.28 | 7249.33 |  | 220.41.20.20.302 | 360 | 640.5758 | движимое | собственность
* | ВЛ 0,4 кВ - Кутузова | 1 | ВЛ-04-075 | Лиски,ул.Кутузова | 0,4 кВ | 796 |  |  | 1957-01-01 | #VALUE! | #NAME? | 160498.45 | 4904.13 |  | 220.41.20.20.302 | 360 | 433.3458 | движимое | собственность
* | ВЛ 0,4 кВ - Кутузова переулок | 1 | ВЛ-04-076 | Лиски,ул.Кутузова переулок | 0,4 кВ | 374 |  |  | 1957-01-01 | #VALUE! | #NAME? | 205568.1 | 6281.22 |  | 220.41.20.20.302 | 360 | 555.0339 | движимое | собственность
* | ВЛ 0,4 кВ - Лазо с переулком | 1 | ВЛ-04-077 | Лиски,ул.Лазо С. | 0,4 кВ | 1052 |  |  | 1957-01-01 | #VALUE! | #NAME? | 292217.11 | 8676.14 |  | 220.41.20.20.302 | 360 | 788.9862 | движимое | собственность
* | ВЛ 0,4 кВ - Ленина проспект | 1 | ВЛ-04-078 | Лиски,Ленина проспект | 0,4 кВ | 4130 |  |  | 1956-01-01 | #VALUE! | #NAME? | 1000784.35 | 30579.56 |  | 220.41.20.20.302 | 360 | 2702.1177 | движимое | собственность
* | ВЛ 0,4 кВ - Ленина проспект 47а до ГКТП-227 | 1 | ВЛ-04-209 | Лиски,Ленина проспект,47а/1-47а/2-47а/3 до ГКТП-227 | 0,4 кВ | 792 | 361400107014344 | 36:14:0010701:4344 - 36/080/2024-5 10.04.2024 | 2021-01-01 | #VALUE! | #NAME? | 750379.19 | 22928.29 |  | 220.41.20.20.302 | 360 | 2026.0238 | движимое | собственность
* | ВЛ 0,4 кВ - Ленина с переулками 1-5 | 1 | ВЛ-04-079 | Лиски,ул.Ленина | 0,4 кВ | 2271 |  |  | 1955-01-01 | #VALUE! | #NAME? | 700091.49 | 21391.70 |  | 220.41.20.20.302 | 360 | 1890.247 | движимое | собственность
* | ВЛ 0,4 кВ - Лермонтова | 1 | ВЛ-04-080 | Лиски,ул.Лермонтова | 0,4 кВ | 749 |  |  | 1964-01-01 | #VALUE! | #NAME? | 193571.48 | 5914.70 |  | 220.41.20.20.302 | 360 | 522.643 | движимое | собственность
* | ВЛ 0,4 кВ - Лесная | 1 | ВЛ-04-081 | Лиски,ул.Лесная | 0,4 кВ | 678 |  |  | 1990-01-01 | #VALUE! | #NAME? | 153553.84 | 4691.94 |  | 220.41.20.20.302 | 360 | 414.5954 | движимое | собственность
* | ВЛ 0,4 кВ - Лидии Федодеевой | 1 | ВЛ-04-082 | Лиски,ул.Лидии Федодеевой | 0,4 кВ | 702 |  |  | 1958-01-01 | #VALUE! | #NAME? | 195572.59 | 5975.86 |  | 220.41.20.20.302 | 360 | 528.046 | движимое | собственность
* | ВЛ 0,4 кВ - Линейная | 1 | ВЛ-04-083 | Лиски,ул.Линейная | 0,4 кВ | 503 |  |  | 1957-01-01 | #VALUE! | #NAME? | 173302.24 | 5295.39 |  | 220.41.20.20.302 | 360 | 467.916 | движимое | собственность
* | ВЛ 0,4 кВ - Лозовая | 1 | ВЛ-04-084 | Лиски,ул.Лозовая | 0,4 кВ | 655 |  |  | 1962-01-01 | #VALUE! | #NAME? | 175549.78 | 5364.04 |  | 220.41.20.20.302 | 360 | 473.9844 | движимое | собственность
* | ВЛ 0,4 кВ - Лозовой переулки 1,2 | 1 | ВЛ-04-085 | Лиски,ул.Лозовая 1*2 переулки | 0,4 кВ | 958 |  |  | 1962-01-01 | #VALUE! | #NAME? | 215663.58 | 6589.77 |  | 220.41.20.20.302 | 360 | 582.2917 | движимое | собственность
* | ВЛ 0,4 кВ - Локомотивная | 1 | ВЛ-04-086 | Лиски,ул.Локомотивная | 0,4 кВ | 526 |  |  | 1962-01-01 | #VALUE! | #NAME? | 119964.6 | 3665.59 |  | 220.41.20.20.302 | 360 | 323.9044 | движимое | собственность
* | ВЛ 0,4 кВ - Ломоносова | 1 | ВЛ-04-087 | Лиски,ул.Ломоносова | 0,4 кВ | 1053 |  |  | 1957-01-01 | #VALUE! | #NAME? | 208242.92 | 6362.95 |  | 220.41.20.20.302 | 360 | 562.2559 | движимое | собственность
* | ВЛ 0,4 кВ - Луначарского | 1 | ВЛ-04-088 | Лиски,ул.Луначарского | 0,4 кВ | 1216 |  |  | 1958-01-01 | #VALUE! | #NAME? | 395343.57 | 12079.98 |  | 220.41.20.20.302 | 360 | 1067.4276 | движимое | собственность
* | ВЛ 0,4 кВ - Луначарского переулок 1 | 1 | ВЛ-04-090 | Лиски,ул.Луначарского 1 переулок | 0,4 кВ | 153 |  |  | 1958-01-01 | #VALUE! | #NAME? | 131885.26 | 4029.85 |  | 220.41.20.20.302 | 360 | 356.0902 | движимое | собственность
* | ВЛ 0,4 кВ - Луначарского переулок 2 | 1 | ВЛ-04-089 | Лиски,ул.Луначарского 2 переулок | 0,4 кВ | 177 |  |  | 1958-01-01 | #VALUE! | #NAME? | 79256.78 | 2421.76 |  | 220.41.20.20.302 | 360 | 213.9933 | движимое | собственность
* | ВЛ 0,4 кВ - Луначарского переулок 3 | 1 | ВЛ-04-091 | Лиски,ул.Луначарского 3 переулок | 0,4 кВ | 351 |  |  | 1958-01-01 | #VALUE! | #NAME? | 108177.95 | 3305.39 |  | 220.41.20.20.302 | 360 | 292.0805 | движимое | собственность
* | ВЛ 0,4 кВ - Лысенко | 1 | ВЛ-04-092 | Лиски,ул.Лысенко | 0,4 кВ | 3510 |  |  | 1962-01-01 | #VALUE! | #NAME? | 464649.65 | 13812.48 |  | 220.41.20.20.302 | 360 | 1254.5541 | движимое | собственность
* | ВЛ 0,4 кВ - Макаренко | 1 | ВЛ-04-093 | Лиски,ул.Макаренко | 0,4 кВ | 702 |  |  | 1964-01-01 | #VALUE! | #NAME? | 310131.42 | 9476.28 |  | 220.41.20.20.302 | 360 | 837.3548 | движимое | собственность
* | ВЛ 0,4 кВ - Макаренко переулок | 1 | ВЛ-04-094 | Лиски,ул.Макаренко переулок | 0,4 кВ | 468 |  |  | 1964-01-01 | #VALUE! | #NAME? | 137854.02 | 4212.23 |  | 220.41.20.20.302 | 360 | 372.2059 | движимое | собственность
* | ВЛ 0,4 кВ - Маркса | 1 | ВЛ-04-096 | Лиски,ул.Маркса К. | 0,4 кВ | 3533 |  |  | 1955-01-01 | #VALUE! | #NAME? | 488994.11 | 14941.52 |  | 220.41.20.20.302 | 360 | 1320.2841 | движимое | собственность
* | ВЛ 0,4 кВ - Маркса переулки 1,2 | 1 | ВЛ-04-095 | Лиски,ул.Маркса 1-2 переулки | 0,4 кВ | 1065 |  |  | 1955-01-01 | #VALUE! | #NAME? | 402265.03 | 12291.40 |  | 220.41.20.20.302 | 360 | 1086.1156 | движимое | собственность
* | ВЛ 0,4 кВ - Матросова | 1 | ВЛ-04-097 | Лиски,ул.Матросова | 0,4 кВ | 6341 |  |  | 1966-01-01 | #VALUE! | #NAME? | 526165.21 | 16077.27 |  | 220.41.20.20.302 | 360 | 1420.6461 | движимое | собственность
* | ВЛ 0,4 кВ - Машиностроителей | 1 | ВЛ-04-098 | Лиски,ул.Машиностроителей | 0,4 кВ | 1053 |  |  | 1962-01-01 | #VALUE! | #NAME? | 317504.1 | 9701.56 |  | 220.41.20.20.302 | 360 | 857.2611 | движимое | собственность
* | ВЛ 0,4 кВ - Маяковского | 1 | ВЛ-04-099 | Лиски,ул.Маяковского | 0,4 кВ | 854 |  |  | 1954-01-01 | #VALUE! | #NAME? | 184731.64 | 5644.54 |  | 220.41.20.20.302 | 360 | 498.7754 | движимое | собственность
* | ВЛ 0,4 кВ - Мельничный бугор 2 | 1 | ВЛ-04-100 | Лиски,ул.Мельничный бугор 2-й | 0,4 кВ | 608 |  |  | 1956-01-01 | #VALUE! | #NAME? | 144904.1 | 4427.61 |  | 220.41.20.20.302 | 360 | 391.2411 | движимое | собственность
* | ВЛ 0,4 кВ - Мира | 1 | ВЛ-04-101 | Лиски,ул.Мира | 0,4 кВ | 1029 |  |  | 1956-01-01 | #VALUE! | #NAME? | 418501.02 | 12787.50 |  | 220.41.20.20.302 | 360 | 1129.9528 | движимое | собственность
* | ВЛ 0,4 кВ - Мичурина | 1 | ВЛ-04-102 | Лиски,ул.Мичурина | 0,4 кВ | 971 |  |  | 1958-01-01 | #VALUE! | #NAME? | 245681.68 | 7506.95 |  | 220.41.20.20.302 | 360 | 663.3405 | движимое | собственность
* | ВЛ 0,4 кВ - Молодежная | 1 | ВЛ-04-103 | Лиски,ул.Молодежная | 0,4 кВ | 725 |  |  | 1980-01-01 | #VALUE! | #NAME? | 193119.74 | 5900.84 |  | 220.41.20.20.302 | 360 | 521.4233 | движимое | собственность
* | ВЛ 0,4 кВ - Молодежной переулок 1 | 1 | ВЛ-04-104 | Лиски,ул.Молодежная 1 переулок | 0,4 кВ | 257 |  |  | 1980-01-01 | #VALUE! | #NAME? | 57764.22 | 1765.06 |  | 220.41.20.20.302 | 360 | 155.9634 | движимое | собственность
* | ВЛ 0,4 кВ - Молодежной переулок 2 | 1 | ВЛ-04-105 | Лиски,ул.Молодежная 2 переулок | 0,4 кВ | 234 |  |  | 1978-01-01 | #VALUE! | #NAME? | 71845.28 | 2195.27 |  | 220.41.20.20.302 | 360 | 193.9823 | движимое | собственность
* | ВЛ 0,4 кВ - Молодежной переулок 3 | 1 | ВЛ-04-106 | Лиски,ул.Молодежная 3 переулок | 0,4 кВ | 175 |  |  | 1978-01-01 | #VALUE! | #NAME? | 59036.7 | 1803.89 |  | 220.41.20.20.302 | 360 | 159.3991 | движимое | собственность
* | ВЛ 0,4 кВ - Молодежной переулок 4 | 1 | ВЛ-04-107 | Лиски,ул.Молодежная 4 переулок | 0,4 кВ | 468 |  |  | 1978-01-01 | #VALUE! | #NAME? | 195683.23 | 5979.16 |  | 220.41.20.20.302 | 360 | 528.3447 | движимое | собственность
* | ВЛ 0,4 кВ - Монтажников | 1 | ВЛ-04-108 | Лиски,ул.Монтажников | 0,4 кВ | 351 |  |  | 1958-01-01 | #VALUE! | #NAME? | 81119.65 | 2478.63 |  | 220.41.20.20.302 | 360 | 219.0231 | движимое | собственность
* | ВЛ 0,4 кВ - Набережная | 1 | ВЛ-04-109 | Лиски,ул.Набережная | 0,4 кВ | 842 |  |  | 1961-01-01 | #VALUE! | #NAME? | 207551.3 | 6341.83 |  | 220.41.20.20.302 | 360 | 560.3885 | движимое | собственность
* | ВЛ 0,4 кВ - Науменко | 1 | ВЛ-04-208 | Лиски,ул.Науменко | 0,4 кВ | 1053 |  |  | 2015-01-01 | #VALUE! | #NAME? | 213649.92 | 6528.17 |  | 220.41.20.20.302 | 360 | 576.8548 | движимое | собственность
* | ВЛ 0,4 кВ - Нахимова | 1 | ВЛ-04-110 | Лиски,ул.Нахимова | 0,4 кВ | 327 |  |  | 1962-01-01 | #VALUE! | #NAME? | 77769.32 | 2376.33 |  | 220.41.20.20.302 | 360 | 209.9772 | движимое | собственность
* | ВЛ 0,4 кВ - Некрасова | 1 | ВЛ-04-111 | Лиски,ул.Некрасова | 0,4 кВ | 561 |  |  | 1956-01-01 | #VALUE! | #NAME? | 148496.28 | 4537.39 |  | 220.41.20.20.302 | 360 | 400.94 | движимое | собственность
* | ВЛ 0,4 кВ - Никитина | 1 | ВЛ-04-112 | Лиски,ул.Никитина | 0,4 кВ | 702 |  |  | 1956-01-01 | #VALUE! | #NAME? | 187138.24 | 5718.13 |  | 220.41.20.20.302 | 360 | 505.2732 | движимое | собственность
* | ВЛ 0,4 кВ - Новоселов | 1 | ВЛ-04-113 | Лиски,ул.Новоселов | 0,4 кВ | 795 |  |  | 1966-01-01 | #VALUE! | #NAME? | 335565.72 | 10253.43 |  | 220.41.20.20.302 | 360 | 906.0274 | движимое | собственность
* | ВЛ 0,4 кВ - Октябрьская | 1 | ВЛ-04-114 | Лиски,ул.Октябрьская | 0,4 кВ | 1638 |  |  | 1957-01-01 | #VALUE! | #NAME? | 434722.99 | 13283.16 |  | 220.41.20.20.302 | 360 | 1173.7521 | движимое | собственность
* | ВЛ 0,4 кВ - Октябрьской переулок 1 | 1 | ВЛ-04-115 | Лиски,ул.Октябрьская 1 переулок | 0,4 кВ | 93 |  |  | 1957-01-01 | #VALUE! | #NAME? | 37738.27 | 1153.13 |  | 220.41.20.20.302 | 360 | 101.8933 | движимое | собственность
* | ВЛ 0,4 кВ - Октябрьской переулок 2 | 1 | ВЛ-04-116 | Лиски,ул.Октябрьская 2 переулок | 0,4 кВ | 468 |  |  | 1957-01-01 | #VALUE! | #NAME? | 186944.9 | 5712.19 |  | 220.41.20.20.302 | 360 | 504.7512 | движимое | собственность
* | ВЛ 0,4 кВ - Орджоникидзе | 1 | ВЛ-04-117 | Лиски,ул.Орджоникидзе | 0,4 кВ | 1287 |  |  | 1961-01-01 | #VALUE! | #NAME? | 252116.98 | 7703.56 |  | 220.41.20.20.302 | 360 | 680.7158 | движимое | собственность
* | ВЛ 0,4 кВ - Осенняя | 1 | ВЛ-04-211 | Лиски,ул.Осенняя | 0,4 кВ | 867 |  |  | 2018-01-01 | #VALUE! | #NAME? | 640527 | 19571.64 |  | 220.41.20.20.302 | 360 | 1729.4229 | движимое | собственность
* | ВЛ 0,4 кВ - Осипова с переулками 1,2,3 | 1 | ВЛ-04-118 | Лиски,ул.Осипова и переулки | 0,4 кВ | 1292 |  |  | 1958-01-01 | #VALUE! | #NAME? | 537791.03 | 14553.44 |  | 220.41.20.20.302 | 360 | 1452.0358 | движимое | собственность
* | ВЛ 0,4 кВ - Островского | 1 | ВЛ-04-119 | Лиски,ул.Островского | 0,4 кВ | 1076 |  |  | 1962-01-01 | #VALUE! | #NAME? | 321671.82 | 9828.83 |  | 220.41.20.20.302 | 360 | 868.5139 | движимое | собственность
* | ВЛ 0,4 кВ - Островского переулок | 1 | ВЛ-04-120 | Лиски,ул.Островского переулок | 0,4 кВ | 643 |  |  | 1962-01-01 | #VALUE! | #NAME? | 182300.81 | 5570.29 |  | 220.41.20.20.302 | 360 | 492.2122 | движимое | собственность
* | ВЛ 0,4 кВ - Павлова | 1 | ВЛ-04-121 | Лиски,ул.Павлова | 0,4 кВ | 1462 |  |  | 1959-01-01 | #VALUE! | #NAME? | 401880.24 | 12279.63 |  | 220.41.20.20.302 | 360 | 1085.0766 | движимое | собственность
* | ВЛ 0,4 кВ - Павлова переулки 1,2 | 1 | ВЛ-04-122 | Лиски,ул.Павлова переулок | 0,4 кВ | 620 |  |  | 1959-01-01 | #VALUE! | #NAME? | 115566.13 | 3531.22 |  | 220.41.20.20.302 | 360 | 312.0286 | движимое | собственность
* | ВЛ 0,4 кВ - Парковая 1 | 1 | ВЛ-04-123 | Лиски,ул.Парковая 1 | 0,4 кВ | 1755 |  |  | 1999-01-01 | #VALUE! | #NAME? | 227297.16 | 6945.18 |  | 220.41.20.20.302 | 360 | 613.7023 | движимое | собственность
* | ВЛ 0,4 кВ - Парковая 2 | 1 | ВЛ-04-124 | Лиски,ул.Парковая 2 | 0,4 кВ | 351 |  |  | 1999-01-01 | #VALUE! | #NAME? | 148535.04 | 4538.60 |  | 220.41.20.20.302 | 360 | 401.0446 | движимое | собственность
* | ВЛ 0,4 кВ - Парковая 3 | 1 | ВЛ-04-125 | Лиски,ул.Парковая 3 | 0,4 кВ | 351 |  |  | 1999-01-01 | #VALUE! | #NAME? | 188384.16 | 5756.19 |  | 220.41.20.20.302 | 360 | 508.6372 | движимое | собственность
* | ВЛ 0,4 кВ - Парковая 4 | 1 | ВЛ-04-126 | Лиски,ул.Парковая 4 | 0,4 кВ | 526 |  |  | 1999-01-01 | #VALUE! | #NAME? | 257222.6 | 7859.61 |  | 220.41.20.20.302 | 360 | 694.501 | движимое | собственность
* | ВЛ 0,4 кВ - Парковая 5 | 1 | ВЛ-04-127 | Лиски,ул.Парковая 5 | 0,4 кВ | 702 |  |  | 1999-01-01 | #VALUE! | #NAME? | 242904.55 | 7422.04 |  | 220.41.20.20.302 | 360 | 655.8423 | движимое | собственность
* | ВЛ 0,4 кВ - Парковая 6 | 1 | ВЛ-04-128 | Лиски,ул.Парковая 6 | 0,4 кВ | 725 |  |  | 1999-01-01 | #VALUE! | #NAME? | 289884.64 | 8857.63 |  | 220.41.20.20.302 | 360 | 782.6885 | движимое | собственность
* | ВЛ 0,4 кВ - Парковая 7 | 1 | ВЛ-04-129 | Лиски,ул.Парковая 7 | 0,4 кВ | 702 |  |  | 1999-01-01 | #VALUE! | #NAME? | 332408.48 | 10156.96 |  | 220.41.20.20.302 | 360 | 897.5029 | движимое | собственность
* | ВЛ 0,4 кВ - Парковая 8 | 1 | ВЛ-04-130 | Лиски,ул.Парковая 8 | 0,4 кВ | 1345 |  |  | 1999-01-01 | #VALUE! | #NAME? | 308571.14 | 9428.54 |  | 220.41.20.20.302 | 360 | 833.1421 | движимое | собственность
* | ВЛ 0,4 кВ - Первомайская | 1 | ВЛ-04-131 | Лиски,ул.Первомайская | 0,4 кВ | 3580 |  |  | 1964-01-01 | #VALUE! | #NAME? | 488597.8 | 14929.42 |  | 220.41.20.20.302 | 360 | 1319.2141 | движимое | собственность
* | ВЛ 0,4 кВ - Первомайской переулок | 1 | ВЛ-04-132 | Лиски,ул.Первомайская переулок | 0,4 кВ | 386 |  |  | 1964-01-01 | #VALUE! | #NAME? | 65795.88 | 2010.47 |  | 220.41.20.20.302 | 360 | 177.6489 | движимое | собственность
* | ВЛ 0,4 кВ - Песчаная | 1 | ВЛ-04-133 | Лиски,ул.Песчаная | 0,4 кВ | 304 |  |  | 1964-01-01 | #VALUE! | #NAME? | 88332.58 | 2699.07 |  | 220.41.20.20.302 | 360 | 238.498 | движимое | собственность
* | ВЛ 0,4 кВ - Пионерская | 1 | ВЛ-04-134 | Лиски,ул.Пионерская | 0,4 кВ | 713 |  |  |  | #VALUE! | #NAME? | 339180.21 | 9929.15 |  | 220.41.20.20.302 | 360 | 915.7866 | движимое | собственность
* | ВЛ 0,4 кВ - Пионерская д.14 - ТП-011 | 1 | ВЛ-04-135 | Лиски,ул.Пионерская | 0,4 кВ | 770 |  |  |  | #VALUE! | #NAME? | 279930.17 | 8553.38 |  | 220.41.20.20.302 | 360 | 755.8115 | движимое | собственность
* | ВЛ 0,4 кВ - Пирогова | 1 | ВЛ-04-136 | Лиски,ул.Пирогова | 0,4 кВ | 374 |  |  | 1964-01-01 | #VALUE! | #NAME? | 67887.74 | 2074.38 |  | 220.41.20.20.302 | 360 | 183.2969 | движимое | собственность
* | ВЛ 0,4 кВ - Плеханова | 1 | ВЛ-04-137 | Лиски,ул.Плеханова | 0,4 кВ | 748 |  |  | 1956-01-01 | #VALUE! | #NAME? | 198124.16 | 6053.76 |  | 220.41.20.20.302 | 360 | 534.9352 | движимое | собственность
* | ВЛ 0,4 кВ - Плеханова переулок | 1 | ВЛ-04-138 | Лиски,ул.Плеханова переулок | 0,4 кВ | 374 |  |  | 1956-01-01 | #VALUE! | #NAME? | 98546.47 | 3011.14 |  | 220.41.20.20.302 | 360 | 266.0755 | движимое | собственность
* | ВЛ 0,4 кВ - Победы | 1 | ВЛ-04-139 | Лиски,ул.Победы | 0,4 кВ | 620 |  |  |  | #VALUE! | #NAME? | 112466.62 | 3436.51 |  | 220.41.20.20.302 | 360 | 303.6599 | движимое | собственность
* | ВЛ 0,4 кВ - Пролетарская с переулком | 1 | ВЛ-04-140 | Лиски,ул.Пролетарская с переулками | 0,4 кВ | 1521 |  |  | 1964-01-01 | #VALUE! | #NAME? | 470688.71 | 14382.17 |  | 220.41.20.20.302 | 360 | 1270.8595 | движимое | собственность
* | ВЛ 0,4 кВ - Проточная | 1 | ВЛ-04-141 | Лиски,ул.Проточная | 0,4 кВ | 1240 |  |  | 1956-01-01 | #VALUE! | #NAME? | 280798.53 | 8580.00 |  | 220.41.20.20.302 | 360 | 758.156 | движимое | собственность
* | ВЛ 0,4 кВ - Пушкина | 1 | ВЛ-04-142 | Лиски,ул.Пушкина | 0,4 кВ | 2106 |  |  | 1954-01-01 | #VALUE! | #NAME? | 325334.3 | 9940.81 |  | 220.41.20.20.302 | 360 | 878.4026 | движимое | собственность
* | ВЛ 0,4 кВ - Радужная | 1 | ВЛ-04-143 | Лиски,ул.Радужная | 0,4 кВ | 1509 |  |  | 2008-01-01 | #VALUE! | #NAME? | 308180.91 | 9416.66 |  | 220.41.20.20.302 | 360 | 832.0885 | движимое | собственность
* | ВЛ 0,4 кВ - Революции площадь | 1 | ВЛ-04-144 | Лиски,Революции площадь | 0,4 кВ | 702 |  |  | 1973-01-01 | #VALUE! | #NAME? | 203422.32 | 6215.66 |  | 220.41.20.20.302 | 360 | 549.2403 | движимое | собственность
* | ВЛ 0,4 кВ - Родионова | 1 | ВЛ-04-212 | Лиски,ул.Родионова | 0,4 кВ | 867 |  |  | 2018-01-01 | #VALUE! | #NAME? | 647964.5 | 19571.64 |  | 220.41.20.20.302 | 360 | 1749.5041 | движимое | собственность
* | ВЛ 0,4 кВ - Романова | 1 | ВЛ-04-145 | Лиски,ул.Романова | 0,4 кВ | 1404 |  |  | 2008-01-01 | #VALUE! | #NAME? | 65802.81 | 2010.69 |  | 220.41.20.20.302 | 360 | 177.6676 | движимое | собственность
* | ВЛ 0,4 кВ - Садовая | 1 | ВЛ-04-146 | Лиски,ул.Садовая | 0,4 кВ | 1450 |  |  | 1966-01-01 | #VALUE! | #NAME? | 286053.2 | 8740.49 |  | 220.41.20.20.302 | 360 | 772.3436 | движимое | собственность
* | ВЛ 0,4 кВ - Свердлова | 1 | ВЛ-04-147 | Лиски,ул.Свердлова | 0,4 кВ | 3955 |  |  | 1954-01-01 | #VALUE! | #NAME? | 911824.68 | 27702.95 |  | 220.41.20.20.302 | 360 | 2461.9266 | движимое | собственность
* | ВЛ 0,4 кВ - Свободы | 1 | ВЛ-04-148 | Лиски,ул.Свободы | 0,4 кВ | 1217 |  |  | 1954-01-01 | #VALUE! | #NAME? | 272000 | 8311.16 |  | 220.41.20.20.302 | 360 | 734.4 | движимое | собственность
* | ВЛ 0,4 кВ - Свободы площадь | 1 | ВЛ-04-149 | Лиски, Свободы площадь | 0,4 кВ | 187 |  |  | 1962-01-01 | #VALUE! | #NAME? | 56054 | 1712.81 |  | 220.41.20.20.302 | 360 | 151.3458 | движимое | собственность
* | ВЛ 0,4 кВ - Семейная | 1 | ВЛ-04-213 | Лиски,ул.Семейная | 0,4 кВ | 867 |  |  | 2018-01-01 | #VALUE! | #NAME? | 640527 | 19571.64 |  | 220.41.20.20.302 | 360 | 1729.4229 | движимое | собственность
* | ВЛ 0,4 кВ - Сеченова | 1 | ВЛ-04-150 | Лиски,ул.Сеченова | 0,4 кВ | 2761+160 |  |  | 1958-01-01 | #VALUE! | #NAME? | 795113.13 | 23941.28 |  | 220.41.20.20.302 | 360 | 2146.8055 | движимое | собственность
* | ВЛ 0,4 кВ - Сизоненко | 1 | ВЛ-04-151 | Лиски,ул.Сизоненко | 0,4 кВ | 865 |  |  | 1956-01-01 | #VALUE! | #NAME? | 191466.95 | 5850.35 |  | 220.41.20.20.302 | 360 | 516.9608 | движимое | собственность
* | ВЛ 0,4 кВ - Советская | 1 | ВЛ-04-152 | Лиски,ул.Советская | 0,4 кВ | 3299 |  |  | 1952-01-01 | #VALUE! | #NAME? | 1029316.76 | 31451.31 |  | 220.41.20.20.302 | 360 | 2779.1553 | движимое | собственность
* | ВЛ 0,4 кВ - Советской переулок 1 | 1 | ВЛ-04-153 | Лиски,ул.Советская 1 переулок | 0,4 кВ | 410 |  |  | 1952-01-01 | #VALUE! | #NAME? | 120075.98 | 3668.94 |  | 220.41.20.20.302 | 360 | 324.2051 | движимое | собственность
* | ВЛ 0,4 кВ - Советской переулок 2 | 1 | ВЛ-04-154 | Лиски,ул.Советская 2 переулок | 0,4 кВ | 234 |  |  | 1952-01-01 | #VALUE! | #NAME? | 49255.36 | 1505.02 |  | 220.41.20.20.302 | 360 | 132.9895 | движимое | собственность
* | ВЛ 0,4 кВ - Солнечная | 1 | ВЛ-04-155 | Лиски,ул.Солнечная | 0,4 кВ | 3077 |  |  | 1970-01-01 | #VALUE! | #NAME? | 817787.09 | 24143.46 |  | 220.41.20.20.302 | 360 | 2208.0251 | движимое | собственность
* | ВЛ 0,4 кВ - Сосновая | 1 | ВЛ-04-156 | Лиски,ул.Сосновая | 0,4 кВ | 1041 |  |  | 1971-01-01 | #VALUE! | #NAME? | 78891.8 | 1095.70 |  | 220.41.20.20.302 | 360 | 213.0079 | движимое | собственность
* | ВЛ 0,4 кВ - Спортивная | 1 | ВЛ-04-157 | Лиски,ул.Спортивная | 0,4 кВ | 421 |  |  | 1971-01-01 | #VALUE! | #NAME? | 66083.52 | 2019.27 |  | 220.41.20.20.302 | 360 | 178.4255 | движимое | собственность
* | ВЛ 0,4 кВ - Степана Разина | 1 | ВЛ-04-158 | Лиски,ул.Степана Разина | 0,4 кВ | 644 |  |  | 1962-01-01 | #VALUE! | #NAME? | 147163.65 | 4496.69 |  | 220.41.20.20.302 | 360 | 397.3419 | движимое | собственность
* | ВЛ 0,4 кВ - Степная 1 | 1 | ВЛ-04-159 | Лиски,ул.Степная 1 | 0,4 кВ | 795 |  |  | 1980-01-01 | #VALUE! | #NAME? | 201645.35 | 6161.43 |  | 220.41.20.20.302 | 360 | 544.4424 | движимое | собственность
* | ВЛ 0,4 кВ - Степная 2 | 1 | ВЛ-04-160 | Лиски,ул.Степная 2 | 0,4 кВ | 807 |  |  | 1980-01-01 | #VALUE! | #NAME? | 176118.88 | 5381.42 |  | 220.41.20.20.302 | 360 | 475.521 | движимое | собственность
* | ВЛ 0,4 кВ - Степная 3 | 1 | ВЛ-04-161 | Лиски,ул.Степная 3 | 0,4 кВ | 421 |  |  | 1980-01-01 | #VALUE! | #NAME? | 99775.86 | 3048.76 |  | 220.41.20.20.302 | 360 | 269.3948 | движимое | собственность
* | ВЛ 0,4 кВ - Степная 4 | 1 | ВЛ-04-162 | Лиски,ул.Степная 4 | 0,4 кВ | 479 |  |  | 1980-01-01 | #VALUE! | #NAME? | 111805.66 | 3416.27 |  | 220.41.20.20.302 | 360 | 301.8753 | движимое | собственность
* | ВЛ 0,4 кВ - Степная 5 | 1 | ВЛ-04-163 | Лиски,ул.Степная 5 | 0,4 кВ | 444 |  |  | 1980-01-01 | #VALUE! | #NAME? | 120827.1 | 3691.93 |  | 220.41.20.20.302 | 360 | 326.2332 | движимое | собственность
* | ВЛ 0,4 кВ - Степная 6 | 1 | ВЛ-04-164 | Лиски,ул.Степная 6 | 0,4 кВ | 515 |  |  | 1980-01-01 | #VALUE! | #NAME? | 132089.61 | 4036.12 |  | 220.41.20.20.302 | 360 | 356.6419 | движимое | собственность
* | ВЛ 0,4 кВ - Степная 7 | 1 | ВЛ-04-165 | Лиски,ул.Степная 7 | 0,4 кВ | 421 |  |  | 1980-01-01 | #VALUE! | #NAME? | 101647.11 | 3105.85 |  | 220.41.20.20.302 | 360 | 274.4472 | движимое | собственность
* | ВЛ 0,4 кВ - Степная 8 | 1 | ВЛ-04-166 | Лиски,ул.Степная 8 | 0,4 кВ | 369 |  |  | 1980-01-01 | #VALUE! | #NAME? | 43167.26 | 1319.01 |  | 220.41.20.20.302 | 360 | 116.5516 | движимое | собственность
* | ВЛ 0,4 кВ - Строителей | 1 | ВЛ-04-167 | Лиски,ул.Строителей | 0,4 кВ | 456 |  |  | 1960-01-01 | #VALUE! | #NAME? | 78302.63 | 2392.61 |  | 220.41.20.20.302 | 360 | 211.4171 | движимое | собственность
* | ВЛ 0,4 кВ - Суворова | 1 | ВЛ-04-168 | Лиски,ул.Суворова | 0,4 кВ | 1404 |  |  | 1958-01-01 | #VALUE! | #NAME? | 264488.48 | 8081.59 |  | 220.41.20.20.302 | 360 | 714.1189 | движимое | собственность
* | ВЛ 0,4 кВ - Тельмана | 1 | ВЛ-04-169 | Лиски,ул.Тельмана | 0,4 кВ | 2375 |  |  | 1956-01-01 | #VALUE! | #NAME? | 248533.28 | 7594.07 |  | 220.41.20.20.302 | 360 | 671.0399 | движимое | собственность
* | ВЛ 0,4 кВ - Тенистая | 1 | ВЛ-04-170 | Лиски,ул.Тенистая | 0,4 кВ | 1333 |  |  | 1956-01-01 | #VALUE! | #NAME? | 327590.47 | 10009.67 |  | 220.41.20.20.302 | 360 | 884.4943 | движимое | собственность
* | ВЛ 0,4 кВ - Технологический проезд ТП-211 - Радужная-Романова-Грибкова-119 Идрицкой | 1 | ВЛ-04-171 | Лиски,ул.Романова | 0,4 кВ | 740 |  |  | 2013-01-01 | #VALUE! | #NAME? | 760116.01 | 23225.73 |  | 220.41.20.20.302 | 360 | 2052.3132 | движимое | собственность
* | ВЛ 0,4 кВ - Тимирязева с переулком | 1 | ВЛ-04-172 | Лиски,ул.Тимирязева и переулок | 0,4 кВ | 2854 |  |  | 1958-01-01 | #VALUE! | #NAME? | 532182.44 | 16261.08 |  | 220.41.20.20.302 | 360 | 1436.8926 | движимое | собственность
* | ВЛ 0,4 кВ - Титова | 1 | ВЛ-04-173 | Лиски,ул.Титова | 0,4 кВ | 1972 |  |  | 1958-01-01 | #VALUE! | #NAME? | 582902 | 17810.87 |  | 220.41.20.20.302 | 360 | 1573.8354 | движимое | собственность
* | ВЛ 0,4 кВ - Титова 36/1 - 36/3 | 1 | ВЛ-04-174 | Лиски,ул.Титова, 36/1-36/3 | 0,4 кВ | 321 |  |  | 2018-01-01 | #VALUE! | #NAME? | 1916646.94 | 58564.22 |  | 220.41.20.20.302 | 360 | 5174.9467 | движимое | собственность
* | ВЛ 0,4 кВ - Толстого | 1 | ВЛ-04-175 | Лиски,ул.Толстого | 0,4 кВ | 1696 |  |  | 1956-01-01 | #VALUE! | #NAME? | 285262.66 | 8716.40 |  | 220.41.20.20.302 | 360 | 770.2092 | движимое | собственность
* | ВЛ 0,4 кВ - Транспортная | 1 | ВЛ-04-176 | Лиски,ул.Транспортная | 0,4 кВ | 702 |  |  | 1954-01-01 | #VALUE! | #NAME? | 158269.68 | 4836.04 |  | 220.41.20.20.302 | 360 | 427.3281 | движимое | собственность
* | ВЛ 0,4 кВ - Трасса на Давыдовку | 1 | ВЛ-04-177 | Лиски,трасса на Давыдовку | 0,4 кВ | 728 |  |  | 2020-01-01 | #VALUE! | #NAME? | 163784.52 | 5004.56 |  | 220.41.20.20.302 | 360 | 442.2182 | движимое | собственность
* | ВЛ 0,4 кВ - Трудовая | 1 | ВЛ-04-178 | Лиски,ул.Трудовая | 0,4 кВ | 702 |  |  | 1957-01-01 | #VALUE! | #NAME? | 192996.34 | 5897.10 |  | 220.41.20.20.302 | 360 | 521.0901 | движимое | собственность
* | ВЛ 0,4 кВ - Трудовые Резервы | 1 | ВЛ-04-179 | Лиски,ул.Трудовые резервы | 0,4 кВ | 4013 |  |  | 1956-01-01 | #VALUE! | #NAME? | 415650.93 | 12700.49 |  | 220.41.20.20.302 | 360 | 1122.2575 | движимое | собственность
* | ВЛ 0,4 кВ - Тулебердиева | 1 | ВЛ-04-180 | Лиски,ул.Тулебердиева | 0,4 кВ | 690 |  |  | 2001-01-01 | #VALUE! | #NAME? | 91280.01 | 2789.16 |  | 220.41.20.20.302 | 360 | 246.456 | движимое | собственность
* | ВЛ 0,4 кВ - Тургенева | 1 | ВЛ-04-181 | Лиски,ул.Тургенева | 0,4 кВ | 351 |  |  | 1956-01-01 | #VALUE! | #NAME? | 189833.06 | 5800.41 |  | 220.41.20.20.302 | 360 | 512.5493 | движимое | собственность
* | ВЛ 0,4 кВ - Узкий проезд | 1 | ВЛ-04-182 | Лиски,ул.Узкий проезд | 0,4 кВ | 234 |  |  | 1957-01-01 | #VALUE! | #NAME? | 56589.49 | 1729.09 |  | 220.41.20.20.302 | 360 | 152.7916 | движимое | собственность
* | ВЛ 0,4 кВ - Ульянова с переулками 1,2,3 | 1 | ВЛ-04-183 | Лиски,ул.Ульянова | 0,4 кВ | 2691 |  |  | 1961-01-01 | #VALUE! | #NAME? | 391446.25 | 11960.85 |  | 220.41.20.20.302 | 360 | 1056.9049 | движимое | собственность
* | ВЛ 0,4 кВ - Ушакова | 1 | ВЛ-04-184 | Лиски,ул.Ушакова | 0,4 кВ | 1544 |  |  | 1956-01-01 | #VALUE! | #NAME? | 382320.12 | 11682.00 |  | 220.41.20.20.302 | 360 | 1032.2643 | движимое | собственность
* | ВЛ 0,4 кВ - Фестивальная | 1 | ВЛ-04-185 | Лиски,ул.Фестивальная | 0,4 кВ | 1474 |  |  | 1958-01-01 | #VALUE! | #NAME? | 251493.24 | 7423.90 |  | 220.41.20.20.302 | 360 | 679.0317 | движимое | собственность
* | ВЛ 0,4 кВ - Фрунзе и проезд | 1 | ВЛ-04-186 | Лиски,ул.Фрунзе | 0,4 кВ | 936 |  |  | 1956-01-01 | #VALUE! | #NAME? | 217834.26 | 6656.10 |  | 220.41.20.20.302 | 360 | 588.1525 | движимое | собственность
* | ВЛ 0,4 кВ - Хмельницкого | 1 | ВЛ-04-187 | Лиски,ул.Хмельницкого Б. | 0,4 кВ | 912 |  |  | 386429 | #VALUE! | #NAME? | 189833.06 | 5800.41 |  | 220.41.20.20.302 | 360 | 512.5493 | движимое | собственность
* | ВЛ 0,4 кВ - Холмистая | 1 | ВЛ-04-188 | Лиски,ул.Холмистая | 0,4 кВ | 1801 |  |  | 1966-01-01 | #VALUE! | #NAME? | 412741.55 | 12611.50 |  | 220.41.20.20.302 | 360 | 1114.4022 | движимое | собственность
* | ВЛ 0,4 кВ - Чайковского | 1 | ВЛ-04-189 | Лиски,ул.Чайковского | 0,4 кВ | 1463 |  |  | 1954-01-01 | #VALUE! | #NAME? | 505459.04 | 15444.55 |  | 220.41.20.20.302 | 360 | 1364.7394 | движимое | собственность
* | ВЛ 0,4 кВ - Чапаева | 1 | ВЛ-04-190 | Лиски,ул.Чапаева | 0,4 кВ | 1638 |  |  | 1956-01-01 | #VALUE! | #NAME? | 375954.24 | 11487.52 |  | 220.41.20.20.302 | 360 | 1015.0764 | движимое | собственность
* | ВЛ 0,4 кВ - Чапаева переулки 1,2 | 1 | ВЛ-04-191 | Лиски,ул.Чапаева 1-2 переулки | 0,4 кВ | 748 |  |  | 1956-01-01 | #VALUE! | #NAME? | 200302.7 | 6120.40 |  | 220.41.20.20.302 | 360 | 540.8173 | движимое | собственность
* | ВЛ 0,4 кВ - Чернышевского с переулком | 1 | ВЛ-04-192 | Лиски,ул.Чернышевского | 0,4 кВ | 1462 |  |  | 1959-01-01 | #VALUE! | #NAME? | 530790.57 | 16218.62 |  | 220.41.20.20.302 | 360 | 1433.1345 | движимое | собственность
* | ВЛ 0,4 кВ - Черняховского | 1 | ВЛ-04-193 | Лиски,ул.Черняховского | 0,4 кВ | 1345 |  |  | 1956-01-01 | #VALUE! | #NAME? | 223796.87 | 6838.26 |  | 220.41.20.20.302 | 360 | 604.2515 | движимое | собственность
* | ВЛ 0,4 кВ - Чехова с переулком | 1 | ВЛ-04-194 | Лиски,ул.Чехова | 0,4 кВ | 2434 |  |  | 1960-01-01 | #VALUE! | #NAME? | 667031.89 | 20232.30 |  | 220.41.20.20.302 | 360 | 1800.9861 | движимое | собственность
* | ВЛ 0,4 кВ - Чкалова | 1 | ВЛ-04-195 | Лиски,ул.Чкалова | 0,4 кВ | 280 |  |  | 1956-01-01 | #VALUE! | #NAME? | 79779.61 | 2437.71 |  | 220.41.20.20.302 | 360 | 215.4049 | движимое | собственность
* | ВЛ 0,4 кВ - Шевченко | 1 | ВЛ-04-196 | Лиски,ул.Шевченко | 0,4 кВ | 1404 |  |  | 1958-01-01 | #VALUE! | #NAME? | 203055.43 | 6204.44 |  | 220.41.20.20.302 | 360 | 548.2497 | движимое | собственность
* | ВЛ 0,4 кВ - Шевченко переулок | 1 | ВЛ-04-197 | Лиски,ул.Шевченко переулок | 0,4 кВ | 222 |  |  | 1956-01-01 | #VALUE! | #NAME? | 59085.5 | 1805.43 |  | 220.41.20.20.302 | 360 | 159.5308 | движимое | собственность
* | ВЛ 0,4 кВ - Шереметьева | 1 | ВЛ-04-198 | Лиски,ул.Шереметьева | 0,4 кВ | 1661 |  |  | 1956-01-01 | #VALUE! | #NAME? | 388327.3 | 11865.59 |  | 220.41.20.20.302 | 360 | 1048.4837 | движимое | собственность
* | ВЛ 0,4 кВ - Школьная | 1 | ВЛ-04-199 | Лиски,ул.Школьная | 0,4 кВ | 351 |  |  | 1964-01-01 | #VALUE! | #NAME? | 207515.68 | 6340.73 |  | 220.41.20.20.302 | 360 | 560.2923 | движимое | собственность
* | ВЛ 0,4 кВ - Щербакова с переулками 1,2 | 1 | ВЛ-04-200 | Лиски,ул.Щербакова | 0,4 кВ | 1743 |  |  | 1961-01-01 | #VALUE! | #NAME? | 455133.74 | 13906.86 |  | 220.41.20.20.302 | 360 | 1228.8611 | движимое | собственность
* | ВЛ 0,4 кВ - Энгельса | 1 | ВЛ-04-201 | Лиски,ул.Энгельса | 0,4 кВ | 1673 |  |  | 1956-01-01 | #VALUE! | #NAME? | 566715.79 | 14741.98 |  | 220.41.20.20.302 | 360 | 1530.1326 | движимое | собственность
* | ВЛ 0,4 кВ - Энтузиастов | 1 | ВЛ-04-202 | Лиски,ул.Энтузиастов | 0,4 кВ | 936 |  |  | 1964-01-01 | #VALUE! | #NAME? | 313931.96 | 8510.15 |  | 220.41.20.20.302 | 360 | 847.6163 | движимое | собственность
* | ВЛ 0,4 кВ - Юбилейная | 1 | ВЛ-04-203 | Лиски,ул.Юбилейная | 0,4 кВ | 374 |  |  | 1962-01-01 | #VALUE! | #NAME? | 98960.3 | 3023.79 |  | 220.41.20.20.302 | 360 | 267.1928 | движимое | собственность
* | ВЛ 0,4 кВ - Южная | 1 | ВЛ-04-204 | Лиски,ул.Южная | 0,4 кВ | 702 |  |  | 1958-01-01 | #VALUE! | #NAME? | 189040.37 | 5776.21 |  | 220.41.20.20.302 | 360 | 510.409 | движимое | собственность
* | ф 01 ЗРУ2 ПС ТЭЦ - КЛ6 - до ТП-207 ( через ТП-149) | 1 | КЛ - 6-012 | Коммунистическая (ТЦ) - Индустриальная (ПС ТЭЦ) | 6 кВ | 1350 |  |  | 2008-01-01 | #VALUE! | #NAME? | 147120.61 | 4495.37 |  | 220.41.20.20.757 | 360 | 397.2256 | движимое | собственность
* | ф 01 ЗРУ2 ПС ТЭЦ - КЛ6 - от ТП-115 до ТП-047 | 1 | КЛ - 6-052 | Транспортная1б - Маркса (ОВД) | 6 кВ | 220 |  |  | 1978-01-01 | #VALUE! | #NAME? | 134185.93 | 4100.14 |  | 220.41.20.20.757 | 360 | 362.302 | движимое | собственность
* | ф 01 ЗРУ2 ПС ТЭЦ - КЛ6 - от ТП-115 до ТП-002 | 1 | КЛ - 6-020 | Ленина 2а - Транспортная 1б | 6 кВ | 280 |  |  | 1978-01-01 | #VALUE! | #NAME? | 149726.13 | 4575.01 |  | 220.41.20.20.757 | 360 | 404.2606 | движимое | собственность
* | ф 01 ЗРУ2 ПС ТЭЦ - КЛ6 - от ТП-142 до ТП-207 | 1 | КЛ - 6-100 | Коммунистическая (ТЦ) - Коммунистическая 6а | 6 кВ | 800 |  |  | 2001-01-01 | #VALUE! | #NAME? | 319309.41 | 9756.67 |  | 220.41.20.20.757 | 360 | 862.1354 | движимое | собственность
* | ф 01 ЗРУ2 ПС ТЭЦ - КЛ6 - от ТП-142 до ТП-009 | 1 | КЛ - 6-024 | Красных Зорь 4а - Коммунистическая 1 пер 6а | 6 кВ | 320 |  |  | 1978-01-01 | #VALUE! | #NAME? | 192767 | 5890.06 |  | 220.41.20.20.757 | 360 | 520.4709 | движимое | собственность
* | ф 01 ЗРУ2 ПС ТЭЦ - КЛ6 - от ТП-149 до ТП-159 | 1 | КЛ - 6-090 | Коммунистическая 101 - Коммунистическая ( отделение дороги) | 6 кВ | 540 |  |  | 1987-01-01 | #VALUE! | #NAME? | 298928.1 | 9133.96 |  | 220.41.20.20.757 | 360 | 807.1059 | движимое | собственность
* | ф 01 ЗРУ2 ПС ТЭЦ - КЛ6 - от ТП-149 до ТП-008 | 1 | КЛ - 6-023 | Мира 2а - Коммунистическая 101 | 6 кВ | 620 |  |  | 1978-01-01 | #VALUE! | #NAME? | 338836.85 | 10353.31 |  | 220.41.20.20.757 | 360 | 914.8595 | движимое | собственность
* | ф 01 ЗРУ2 ПС ТЭЦ - КЛ6 - от ТП-159 до ТП-009 | 1 | КЛ - 6-025 | Красных Зорь 4а - Коммунистическая ( отд.дороги) | 6 кВ | 280 |  |  | 1978-01-01 | #VALUE! | #NAME? | 155970.28 | 4765.75 |  | 220.41.20.20.757 | 360 | 421.1198 | движимое | собственность
* | ф 01 ПС ГЭС - КЛ6 - до ТП-105 | 1 | КЛ - 6-005 | Чехова 53 (ПС ГЭС) - Чехова 53а | 6 кВ | 200 |  |  | 1999-01-01 | #VALUE! | #NAME? | 98521.43 | 3010.37 |  | 220.41.20.20.757 | 360 | 266.0079 | движимое | собственность
* | ф 01 ПС ГЭС - КЛ6 - от ТП-064 до ТП-113 | 1 | КЛ - 6-062 | Индустриальная 7а - Индустриальная 4а | 6 кВ | 250 |  |  | 1989-01-01 | #VALUE! | #NAME? | 136038.09 | 4156.68 |  | 220.41.20.20.757 | 360 | 367.3028 | движимое | собственность
* | ф 01 ПС ГЭС - КЛ6 - от ТП-105 до ТП-107 | 1 | КЛ - 6-080 | Чехова 53а - Сеченова (ж/д больница) | 6 кВ | 550 |  |  | 1988-01-01 | #VALUE! | #NAME? | 129320.16 | 3951.42 |  | 220.41.20.20.757 | 360 | 349.1644 | движимое | собственность
* | ф 01 ПС ГЭС - КЛ6 - от ТП-107 до ТП-125 | 1 | КЛ - 6-081 | Сеченова (ж/д больница) - Жукова 9а | 6 кВ | 270 |  |  | 1989-01-01 | #VALUE! | #NAME? | 144944.07 | 4428.82 |  | 220.41.20.20.757 | 360 | 391.349 | движимое | собственность
* | ф 01 ПС ГЭС - КЛ6 - от ТП-107 до ТП-131 | 1 | КЛ - 6-082 | Сеченова (ж/д больница) - Сеченова 14а | 6 кВ | 300 |  |  | 1989-01-01 | #VALUE! | #NAME? | 161056.15 | 4921.18 |  | 220.41.20.20.757 | 360 | 434.8516 | движимое | собственность
* | ф 01 ПС ГЭС - КЛ6 - от ТП-107 до ТП-145 | 1 | КЛ - 6-083 | Сеченова (ж/д больница) - Сеченова 3а | 6 кВ | 650 |  |  | 1989-01-01 | #VALUE! | #NAME? | 349030.85 | 10664.83 |  | 220.41.20.20.757 | 360 | 942.3833 | движимое | собственность
* | ф 01 ПС ГЭС - КЛ6 - от ТП-125 до ТП-091 | 1 | КЛ - 6-076 | Жукова 3 - Жукова 9а | 6 кВ | 350 |  |  | 1988-01-01 | #VALUE! | #NAME? | 201552.37 | 5928.01 |  | 220.41.20.20.757 | 360 | 544.1914 | движимое | собственность
* | ф 01 ПС ГЭС - КЛ6 - от ТП-131 до ТП-064 | 1 | КЛ - 6-063 | Индустриальная 7а - Сеченова 14а | 6 кВ | 300 |  |  | 1978-01-01 | #VALUE! | #NAME? | 187189.15 | 4921.18 |  | 220.41.20.20.757 | 360 | 505.4107 | движимое | собственность
* | ф 01 ПС ГЭС - КЛ6 - от ТП-131 до ТП-067 | 1 | КЛ - 6-064 | Индустриальная (АТП) - Сеченова 14а | 6 кВ | 280 |  |  | 1977-01-01 | #VALUE! | #NAME? | 150314.72 | 4592.94 |  | 220.41.20.20.757 | 360 | 405.8497 | движимое | собственность
* | ф 01 ПС ГЭС - КЛ6 - от ТП-145 до ТП-090 | 1 | КЛ - 6-074 | Индустриальная (х/завод) - Сеченова 3а | 6 кВ | 150 |  |  | 1978-01-01 | #VALUE! | #NAME? | 80495.49 | 2459.60 |  | 220.41.20.20.757 | 360 | 217.3378 | движимое | собственность
* | ф 02 ЗРУ2 ПС ТЭЦ - КЛ6 - до ТП-207(через ТП-234-ТП-239) | 1 | КЛ - 6-067 | 40 лет Октября 19а - 40 лет Октября (новые технологии) | 6 кВ | 1350 |  |  | 1989-01-01 | #VALUE! | #NAME? | 281676.67 | 8606.84 |  | 220.41.20.20.757 | 360 | 760.527 | движимое | собственность
* | ф 02 ЗРУ2 ПС ТЭЦ - КЛ6 - от ТП-002 до ТП-244 | 1 | КЛ - 6-021 | Маркса 70а - Советская 29а | 6 кВ | 430 |  |  | 1978-01-01 | #VALUE! | #NAME? | 240035.45 | 7334.47 |  | 220.41.20.20.757 | 360 | 648.0957 | движимое | собственность
* | ф 02 ЗРУ2 ПС ТЭЦ - КЛ6 - от ТП-047 до ТП-074 | 1 | КЛ - 6-051 | Маркса (МВД) - Советская 29а | 6 кВ | 600 |  |  | 2001-01-01 | #VALUE! | #NAME? | 302509.47 | 9243.30 |  | 220.41.20.20.757 | 360 | 816.7756 | движимое | собственность
* | ф 02 ЗРУ2 ПС ТЭЦ - КЛ6 - от ТП-047 до ТП-002 | 1 | КЛ - 6-019 | Ленина 2а - Маркса ( ОВД) | 6 кВ | 330 |  |  | 2019-01-01 | #VALUE! | #NAME? | 177168.23 | 5413.43 |  | 220.41.20.20.757 | 360 | 478.3542 | движимое | собственность
* | ф 02 ЗРУ2 ПС ТЭЦ - КЛ6 - от ТП-142 до ТП-047 | 1 | КЛ - 6-050 | Маркса (МВД) - 1 переулок Коммунистической 6а | 6 кВ | 600 |  |  | 1999-01-01 | #VALUE! | #NAME? | 329907.05 | 10080.51 |  | 220.41.20.20.757 | 360 | 890.749 | движимое | собственность
* | ф 02 ПС ГЭС - КЛ6 - от ПП-19 до ТП-091 | 1 | КЛ - 6-004 | Чехова 53 ( ПС ГЭС) - Жукова 3 | 6 кВ | 430 |  |  | 1977-01-01 | #VALUE! | #NAME? | 229942.28 | 7026.03 |  | 220.41.20.20.757 | 360 | 620.8442 | движимое | собственность
* | ф 02 ПС Лиск - КЛ-6 от ТП-143 выход на ВЛ | 1 | КЛ - 6-088 | Воронежская( завод ЗСМК) | 6 кВ | 500 |  |  | 1978-01-01 | #VALUE! | #NAME? | 272809.14 | 8335.80 |  | 220.41.20.20.757 | 360 | 736.5847 | движимое | собственность
* | ф 03 ПС ТЭЦ - КЛ-6 до ТП-90 | 1 | КЛ - 6-015 | Индустриальная (ТЭЦ) - Индустриальная (х/завод) | 6 кВ | 580 |  |  | 1989-01-01 | #VALUE! | #NAME? | 306170.53 | 9355.17 |  | 220.41.20.20.757 | 360 | 826.6604 | движимое | собственность
* | ф 03 ПС ТЭЦ - КЛ-6 до ПП-12 | 1 | КЛ - 6-016 | Индустриальная (ТЭЦ) - Лысенко 41а | 6 кВ | 180 |  |  | 1977-01-01 | #VALUE! | #NAME? | 118287.57 | 3343.34 |  | 220.41.20.20.757 | 360 | 319.3764 | движимое | собственность
* | ф 03 ПС ТЭЦ - КЛ-6 от ТП-056 до ТП-256 | 1 | КЛ - 6-055 | Трудовые Резервы 64б - Трудовые Резервы 64в | 6 кВ | 340 |  |  | 1978-01-01 | #VALUE! | #NAME? | 182538.88 | 5577.55 |  | 220.41.20.20.757 | 360 | 492.855 | движимое | собственность
* | ф 03 ПС ТЭЦ - КЛ-6 от ТП-56 выход на ВЛ | 1 | КЛ - 6-056 | Трудовые Резервы 64б - ВЛ ф-3 | 6 кВ | 120 |  |  | 1978-01-01 | #VALUE! | #NAME? | 64383.41 | 1967.24 |  | 220.41.20.20.757 | 360 | 173.8352 | движимое | собственность
* | ф 03 ПС ТЭЦ - КЛ-6 от ТП-90 выход на ВЛ | 1 | КЛ - 6-075 | Индустриальная (хлебозавод) - ВЛ ф-3 "ТЭЦ" | 6 кВ | 410 |  |  | 1988-01-01 | #VALUE! | #NAME? | 245524.73 | 7399.37 |  | 220.41.20.20.757 | 360 | 662.9168 | движимое | собственность
* | ф 03 ПС ТЭЦ - КЛ-6 от ТП-90 до ТП-10 (1) | 1 | КЛ - 6-028 | Кирова 32а - Индустриальная (хлебозавод) | 6 кВ | 550 |  |  | 1978-01-01 | #VALUE! | #NAME? | 300324.53 | 9023.74 |  | 220.41.20.20.757 | 360 | 810.8762 | движимое | собственность
* | ф 03 ПС ТЭЦ - КЛ-6 от ТП-90 до ТП-10 (2) | 1 | КЛ - 6-026 | Кирова 32а - Чапаева ( Реммехзавод) | 6 кВ | 200 |  |  | 1978-01-01 | #VALUE! | #NAME? | 118344.96 | 3280.09 |  | 220.41.20.20.757 | 360 | 319.5314 | движимое | собственность
* | ф 03 ПС ТЭЦ - КЛ-6 от ТП-92 до ТП-113 | 1 | КЛ - 6-077 | Чехова 1а - Индустриальная 4а | 6 кВ | 380 |  |  | 1988-01-01 | #VALUE! | #NAME? | 204021.74 | 6234.03 |  | 220.41.20.20.757 | 360 | 550.8587 | движимое | собственность
* | ф 04 ПС БК - КЛ-6 от ТП-156 до ТП-204 | 1 | КЛ - 6-093 | Чайковского - Титова 13б | 6 кВ | 630 |  |  | 1999-01-01 | #VALUE! | #NAME? | 337690.68 | 10318.33 |  | 220.41.20.20.757 | 360 | 911.7648 | движимое | собственность
* | ф 04 ПС БК - КЛ-6 от ТП-204 до ТП-001 | 1 | КЛ - 6-018 | Ленина пр 43 - Титова 21 | 6 кВ | 300 |  |  | 2019-01-01 | #VALUE! | #NAME? | 161056.15 | 4921.18 |  | 220.41.20.20.757 | 360 | 434.8516 | движимое | собственность
* | ф 04 ПС БК - КЛ-6 от ТП-204 до ТП-007 | 1 | КЛ - 6-092 | Чайковского - Маркса 70а | 6 кВ | 670 |  |  | 1999-01-01 | #VALUE! | #NAME? | 359996.2 | 10999.89 |  | 220.41.20.20.757 | 360 | 971.9897 | движимое | собственность
* | ф 04 ПС БК - КЛ-6 от ТП-206 до ТП-001 | 1 | КЛ - 6-017 | Ленина пр. 43 - Титова 18 | 6 кВ | 500 |  |  | 2008-01-01 | #VALUE! | #NAME? | 272778.56 | 8334.92 |  | 220.41.20.20.757 | 360 | 736.5021 | движимое | собственность
* | ф 04 ПС БК - КЛ-6 от ТП-206 до ТП-204 | 1 | КЛ - 6-098 | Титова 25а - Титова 18 | 6 кВ | 450 |  |  | 2008-01-01 | #VALUE! | #NAME? | 149484.64 | 4567.63 |  | 220.41.20.20.757 | 360 | 403.6085 | движимое | собственность
* | ф 04 ПС ГЭС - КЛ-6 от ТП-008 до ТП-021 | 1 | КЛ - 6-022 | Мира 2а - Красноармейская Большая пер. 8б | 6 кВ | 370 |  |  | 1978-01-01 | #VALUE! | #NAME? | 198651.09 | 6069.91 |  | 220.41.20.20.757 | 360 | 536.3579 | движимое | собственность
* | ф 04 ПС ГЭС - КЛ-6 от ТП-030 -выход на ВЛ | 1 | КЛ - 6-043 | Ленина пр. 32б - Мира | 6 кВ | 140 |  |  | 1978-01-01 | #VALUE! | #NAME? | 98652.15 | 3014.33 |  | 220.41.20.20.757 | 360 | 266.3608 | движимое | собственность
* | ф 04 ПС ГЭС - КЛ-6 от ТП-035 выход на ВЛ | 1 | КЛ - 6-045 | Свободы 5а - Тельмана | 6 кВ | 400 |  |  | 1978-01-01 | #VALUE! | #NAME? | 220274.93 | 6629.48 |  | 220.41.20.20.757 | 360 | 594.7423 | движимое | собственность
* | ф 04 ПС ГЭС - КЛ-6 от ТП-035 до ТП-055 | 1 | КЛ - 6-044 | Свободы 5а - Свердлова 43а | 6 кВ | 420 |  |  | 1978-01-01 | #VALUE! | #NAME? | 251918.9 | 7159.35 |  | 220.41.20.20.757 | 360 | 680.181 | движимое | собственность
* | ф 04 ПС ГЭС - КЛ-6 от ТП-059 выход на ВЛ | 1 | КЛ - 6-059 | Красноармейская Малая (в/часть) - Красноармейская Малая 15а | 6 кВ | 120 |  |  | 1988-01-01 | #VALUE! | #NAME? | 64383.41 | 1967.24 |  | 220.41.20.20.757 | 360 | 173.8352 | движимое | собственность
* | ф 04 ПС ГЭС - КЛ-6 от ТП-070 до ТП-021 | 1 | КЛ - 6-042 | Красноармейская Большая переулок 8б - Ленина пр. 28а | 6 кВ | 370 |  |  | 1989-01-01 | #VALUE! | #NAME? | 1980146.62 | 60504.51 |  | 220.41.20.20.757 | 360 | 5346.3959 | движимое | собственность
* | ф 04 ПС ГЭС - КЛ-6 от ТП-070 до ТП-146 | 1 | КЛ - 6-065 | Ленина пр. 28а - Свердлова (ДК) | 6 кВ | 200 |  |  | 1989-01-01 | #VALUE! | #NAME? | 106860.79 | 3265.24 |  | 220.41.20.20.757 | 360 | 288.5241 | движимое | собственность
* | ф 05 ПС ГЭС - КЛ-6 от ТП-056 выход на ВЛ (РЛ-4) | 1 | КЛ - 6-057 | Трудовые Резервы 64б - ВЛ ф-5 | 6 кВ | 300 |  |  | 1978-01-01 | #VALUE! | #NAME? | 87819.21 | 2683.34 |  | 220.41.20.20.757 | 360 | 237.1119 | движимое | собственность
* | ф 05 ПС ГЭС - КЛ-6 до ТП-056 | 1 | КЛ - 6-003 | Чехова 53(ПС ГЭС) - Трудовые Резервы 64б | 6 кВ | 800 |  |  | 1989-01-01 | #VALUE! | #NAME? | 437583.23 | 12999.91 |  | 220.41.20.20.757 | 360 | 1181.4747 | движимое | собственность
* | ф 05 ПС ГЭС - КЛ-6 от ТП-055 до ТП-137 | 1 | КЛ - 6-086 | Пушкина 56а - Свердлова 43а | 6 кВ | 180 |  |  | 1987-01-01 | #VALUE! | #NAME? | 96607.7 | 2951.85 |  | 220.41.20.20.757 | 360 | 260.8408 | движимое | собственность
* | ф 05 ПС ГЭС - КЛ-6 от ТП-204 выход на ВЛ | 1 | КЛ - 6-099 | Титова 25а - выход на ВЛ ф5 | 6 кВ | 600 |  |  | 2001-01-01 | #VALUE! | #NAME? | 319309.41 | 9756.67 |  | 220.41.20.20.757 | 360 | 862.1354 | движимое | собственность
* | ф 06 ПС ГЭС - КЛ-6 выход на ВЛ (ул.Жукова-оп №1) | 1 | КЛ - 6-001 | Чехова 53 ( ПС ГЭС) - Жукова оп.№1 | 6 кВ | 255 |  |  | 2020-01-01 | #VALUE! | #NAME? | 273100.85 | 8344.71 |  | 220.41.20.20.757 | 360 | 737.3723 | движимое | собственность
* | ф 07 ПС ГЭС - КЛ-6 от ТП-057 до ТП-036 | 1 | КЛ - 6-046 | Трудовые резервы 62а - Трудовые резервы 73а | 6 кВ | 800 |  |  | 1978-01-01 | #VALUE! | #NAME? | 429591.38 | 13126.41 |  | 220.41.20.20.757 | 360 | 1159.8967 | движимое | собственность
* | ф 07 ПС ГЭС - КЛ-6 от ТП-098 до ТП-076 | 1 | КЛ - 6-069 | Свердлова 59а - Свердлова 69а | 6 кВ | 470 |  |  | 1978-01-01 | #VALUE! | #NAME? | 252358.11 | 7710.89 |  | 220.41.20.20.757 | 360 | 681.3669 | движимое | собственность
* | ф 07 ПС ГЭС - КЛ-6 от ТП-098 до ТП-077 | 1 | КЛ - 6-072 | Трудовые Резервы 90а - Свердлова 69а | 6 кВ | 550 |  |  | 1987-01-01 | #VALUE! | #NAME? | 295323.7 | 9023.74 |  | 220.41.20.20.757 | 360 | 797.374 | движимое | собственность
* | ф 07 ПС ГЭС - КЛ-6 от ТП-118 до ТП-036 | 1 | КЛ - 6-047 | Трудовые резервы 62а - Трудовые резервы | 6 кВ | 470 |  |  | 1978-01-01 | #VALUE! | #NAME? | 252358.11 | 7710.89 |  | 220.41.20.20.757 | 360 | 681.3669 | движимое | собственность
* | ф 07 ПС ГЭС - КЛ-6 от ТП-118 до ТП-071 | 1 | КЛ - 6-066 | Трудовые Резервы 81а - Трудовые Резервы | 6 кВ | 550 |  |  | 1978-01-01 | #VALUE! | #NAME? | 295323.7 | 9023.74 |  | 220.41.20.20.757 | 360 | 797.374 | движимое | собственность
* | ф 07 ПС ГЭС - КЛ-6 от ТП-118 до ТП-098 | 1 | КЛ - 6-079 | Свердлова 69а - Трудовые Резервы | 6 кВ | 700 |  |  | 1988-01-01 | #VALUE! | #NAME? | 375884.36 | 11485.32 |  | 220.41.20.20.757 | 360 | 1014.8878 | движимое | собственность
* | ф 07 ПС ГЭС - КЛ-6 от ТП-134 до ТП-057 | 1 | КЛ - 6-058 | Трудовые Резервы 73а - Трудовые Резервы 64в | 6 кВ | 640 |  |  | 1978-01-01 | #VALUE! | #NAME? | 350790.91 | 10718.62 |  | 220.41.20.20.757 | 360 | 947.1355 | движимое | собственность
* | ф 07 ПС ГЭС - КЛ-6- ЗРУ1 до ТП-134 | 1 | КЛ - 6-006 | Чехова 53 (ПС ГЭС ЗРУ 1) - Трудовые Резервы 64в | 6 кВ | 220 |  |  | 1989-01-01 | #VALUE! | #NAME? | 111325.96 | 3401.64 |  | 220.41.20.20.757 | 360 | 300.5801 | движимое | собственность
* | ф 07 ПС ГЭС - КЛ-6- ЗРУ2 до ТП-134 | 1 | КЛ - 6-007 | Чехова 53 (ПС ГЭС ЗРУ 2) - Трудовые Резервы 64в | 6 кВ | 240 |  |  | 1989-01-01 | #VALUE! | #NAME? | 129577.6 | 3959.34 |  | 220.41.20.20.757 | 360 | 349.8595 | движимое | собственность
* | ф 08 ПС ГЭС - КЛ-6 до ТП-054 | 1 | КЛ - 6-002 | Чехова 53(ПС ГЭС) - Титова 12б | 6 кВ | 900 |  |  | 2001-01-01 | #VALUE! | #NAME? | 488629.39 | 22144.54 |  | 220.41.20.20.757 | 240 | 1319.2994 | движимое | собственность
* | ф 08 ПС ГЭС - КЛ-6 от ТП-054 до ТП-071 | 1 | КЛ - 6-054 | Титова 12б - Трудовые Резервы 81а | 6 кВ | 800 |  |  | 1978-01-01 | #VALUE! | #NAME? | 429591.38 | 13126.41 |  | 220.41.20.20.757 | 360 | 1159.8967 | движимое | собственность
* | ф 08 ПС ГЭС - КЛ-6 от ТП-054 до ТП-076 | 1 | КЛ - 6-068 | Свердлова 59а - Титова 12б | 6 кВ | 710 |  |  | 1978-01-01 | #VALUE! | #NAME? | 382486.07 | 11687.06 |  | 220.41.20.20.757 | 360 | 1032.7124 | движимое | собственность
* | ф 08 ПС ГЭС - КЛ-6 от ТП-054 до ТП-077 | 1 | КЛ - 6-071 | Трудовые Резервы 90а - Титова 12б | 6 кВ | 350 |  |  | 1987-01-01 | #VALUE! | #NAME? | 187909.66 | 5741.67 |  | 220.41.20.20.757 | 360 | 507.3561 | движимое | собственность
* | ф 08 ПС ГЭС - КЛ-6 от ТП-076 до ТП-156 | 1 | КЛ - 6-070 | Свердлова 59а - Титова 13б | 6 кВ | 440 |  |  | 1978-01-01 | #VALUE! | #NAME? | 236246.03 | 7218.64 |  | 220.41.20.20.757 | 360 | 637.8643 | движимое | собственность
* | ф 09 ПС БК - КЛ-6 до ТП-265 | 1 | КЛ - 6-103 | Сеченова (ж/д больница) - Коминтерна 32а | 6 кВ | 4161 |  |  | 2020-01-01 | #VALUE! | #NAME? | 7720203.45 | 235895.11 |  | 220.41.20.20.757 | 360 | 20844.5493 | движимое | собственность
* | ф 09 РП МЭЗ - КЛ-6 до ТП-213 | 1 | КЛ - 6-008 | 40 лет Октября (ПС МЭЗ) - Маркса,70а | 6 кВ | 680 |  |  | 1956-01-01 | #VALUE! | #NAME? | 721127.93 | 22034.43 |  | 220.41.20.20.757 | 360 | 1947.0454 | движимое | собственность
* | ф 11 ПС ГЭС - КЛ-6 до ТП-265 | 1 | КЛ - 6-102 | Чехова 53 (ПС ГЭС ЗРУ 2) - Коминтерна 32а | 6 кВ | 2981 |  |  | 2022-01-01 | #VALUE! | #NAME? | 4093996.28 | 125094.31 |  | 220.41.20.20.757 | 360 | 11053.79 | движимое | собственность
* | ф 11 ПС ГЭС - КЛ-6 от ТП-063 выход на ВЛ | 1 | КЛ - 6-061 | Коминтерна 96в - ВЛ Ф-27 | 6 кВ | 150 |  |  | 1978-01-01 | #VALUE! | #NAME? | 114163.78 | 2459.60 |  | 220.41.20.20.757 | 360 | 308.2422 | движимое | собственность
* | ф 16 ПС МЭЗ - КЛ-6 - от ТП-043 до ТП-165 | 1 | КЛ - 6-048 | 40 лнт Октября 45б - 40 лет Октября 44 | 6 кВ | 330 |  |  | 1988-01-01 | #VALUE! | #NAME? | 402129.3 | 5564.79 |  | 220.41.20.20.757 | 360 | 1085.7491 | движимое | собственность
* | ф 16 ПС МЭЗ - КЛ-6 - от ТП-072 до ТП-016 | 1 | КЛ - 6-033 | 19 Партсъезда 5а - 40 лет Октября 19а | 6 кВ | 500 |  |  | 1978-01-01 | #VALUE! | #NAME? | 268470.19 | 8203.25 |  | 220.41.20.20.757 | 360 | 724.8695 | движимое | собственность
* | ф 16 ПС МЭЗ - КЛ-6 - от ТП-072 до ТП-019 выход на ВЛ | 1 | КЛ - 6-039 | 40 лет Октября 7а - 40 лет Октября 19а | 6 кВ | 350 |  |  | 1978-01-01 | #VALUE! | #NAME? | 187909.66 | 5741.67 |  | 220.41.20.20.757 | 360 | 507.3561 | движимое | собственность
* | ф 16 ПС МЭЗ - КЛ-6 - от ТП-072 до ТП-020 | 1 | КЛ - 6-040 | 40 лет Октября 35а - 40 лет Октября 19а | 6 кВ | 300 |  |  | 1978-01-01 | #VALUE! | #NAME? | 161056.15 | 4921.18 |  | 220.41.20.20.757 | 360 | 434.8516 | движимое | собственность
* | ф 16 ПС МЭЗ - КЛ-6 - от ТП-082 до ТП-020 | 1 | КЛ - 6-041 | 40 лет Октября 35а - Фестивальная | 6 кВ | 380 |  |  | 1978-01-01 | #VALUE! | #NAME? | 204021.74 | 6234.03 |  | 220.41.20.20.757 | 360 | 550.8587 | движимое | собственность
* | ф 16 ПС МЭЗ - КЛ-6 - от ТП-128 до ТП-082 | 1 | КЛ - 6-073 | Фестивальная ( РСУ) - Фестивальная ( хлебная база) | 6 кВ | 220 |  |  | 1978-01-01 | #VALUE! | #NAME? | 118090.43 | 3608.33 |  | 220.41.20.20.757 | 360 | 318.8442 | движимое | собственность
* | ф 16 ПС МЭЗ - КЛ-6 - от ТП-148 до ТП-117 | 1 | КЛ - 6-085 | 40 лет Октября 73а - 40 лет Октября 81а | 6 кВ | 520 |  |  | 1978-01-01 | #VALUE! | #NAME? | 284798.29 | 8531.49 |  | 220.41.20.20.757 | 360 | 768.9554 | движимое | собственность
* | ф 16 ПС МЭЗ - КЛ-6 - от ТП-205 до ТП-140 | 1 | КЛ - 6-087 | 40 лет Октября 67а - 40 лет Октября ( "Снежок") | 6 кВ | 290 |  |  | 1978-01-01 | #VALUE! | #NAME? | 155685.37 | 4757.06 |  | 220.41.20.20.757 | 360 | 420.3505 | движимое | собственность
* | ф 16 ПС МЭЗ - КЛ-6 до ТП-148 | 1 | КЛ - 6-009 | 40 лет Октября (ПС МЭЗ) - 40 лет Октября 81а | 6 кВ | 440 |  |  | 1978-01-01 | #VALUE! | #NAME? | 275310.28 | 7819.57 |  | 220.41.20.20.757 | 360 | 743.3378 | движимое | собственность
* | ф 22 ПС ТЭЦ - КЛ-6 от ТП-010 до ТП-081 | 1 | КЛ - 6-027 | Кирова 32а - Чапаева 3б | 6 кВ | 310 |  |  | 1978-01-01 | #VALUE! | #NAME? | 170279.83 | 5203.00 |  | 220.41.20.20.757 | 360 | 459.7555 | движимое | собственность
* | ф 22 ПС ТЭЦ - КЛ-6 от ТП-010 до ТП-146 | 1 | КЛ - 6-029 | Кирова 32а - Свердлова ( ДК) | 6 кВ | 600 |  |  | 1978-01-01 | #VALUE! | #NAME? | 343463.89 | 10354.30 |  | 220.41.20.20.757 | 360 | 927.3525 | движимое | собственность
* | ф 22 ПС ТЭЦ - КЛ-6 от ТП-010 до ТП-149 | 1 | КЛ - 6-030 | Кирова 32а - Коммунистическая 101 | 6 кВ | 900 |  |  | 1988-01-01 | #VALUE! | #NAME? | 494137.34 | 15098.60 |  | 220.41.20.20.757 | 360 | 1334.1708 | движимое | собственность
* | ф 22 ПС ТЭЦ - КЛ-6 от ТП-010 до ТП-150 | 1 | КЛ - 6-031 | Кирова 32а - Чапаева 20а | 6 кВ | 480 |  |  | 1978-01-01 | #VALUE! | #NAME? | 279585.98 | 8542.93 |  | 220.41.20.20.757 | 360 | 754.8821 | движимое | собственность
* | ф 22 ПС ТЭЦ - КЛ-6 от ТП-062 выход на ВЛ | 1 | КЛ - 6-060 | Чапаева ( Реммехзавод) - ф-22 "ТЭЦ" | 6 кВ | 200 |  |  | 1989-01-01 | #VALUE! | #NAME? | 121292.84 | 3442.67 |  | 220.41.20.20.757 | 360 | 327.4907 | движимое | собственность
* | ф 23 ПС ТЭЦ - КЛ-6 до ПП-07 выход на ВЛ | 1 | КЛ - 6-013 | Индустриальная (ПС ТЭЦ) - ф23 (за забором ПС ТЭЦ) | 6 кВ | 850 |  |  | 1999-01-01 | #VALUE! | #NAME? | 436817.17 | 13255.66 |  | 220.41.20.20.757 | 360 | 1179.4064 | движимое | собственность
* | ф 27 ПС ТЭЦ - КЛ-6 к ТП-079 выход на ВЛ | 1 | КЛ - 6-014 | Индустриальная (ТЭЦ) - Комарова 15а | 6 кВ | 730 |  |  | 1978-01-01 | #VALUE! | #NAME? | 386219.29 | 11801.13 |  | 220.41.20.20.757 | 360 | 1042.7921 | движимое | собственность
* | ф 28 ПС С/З - КЛ6 - до ТП-194 | 1 | КЛ - 6-097 | Тулебердиева 5 - Сах.Завод | 6 кВ | 700 |  |  | 2001-01-01 | #VALUE! | #NAME? | 294428.23 | 8996.46 |  | 220.41.20.20.757 | 360 | 794.9562 | движимое | собственность
* | ф 30 ПС С/З - КЛ6 - до ТП-193 | 1 | КЛ - 6-089 | Индустриальная (ГМЗ) - Индустриальная 4а | 6 кВ | 650 |  |  | 1978-01-01 | #VALUE! | #NAME? | 349030.85 | 10664.83 |  | 220.41.20.20.757 | 360 | 942.3833 | движимое | собственность
* | ф 31 ПС МЭЗ - КЛ6 - от ТП-052 до РЛ-16 (ф 75 ) | 1 | КЛ - 6-053 | Домостроителей 15а - 40 лет Октября | 6 кВ | 230 |  |  | 1978-01-01 | #VALUE! | #NAME? | 137077.07 | 4188.47 |  | 220.41.20.20.757 | 360 | 370.1081 | движимое | собственность
* | ф 31 ПС МЭЗ - КЛ6 - от ТП-052 до ТП-192 | 1 | КЛ - 6-094 | 40 лет Победы (СК Восточный) - Домостроителей 15а | 6 кВ | 700 |  |  | 2001-01-01 | #VALUE! | #NAME? | 187515.43 | 5729.68 |  | 220.41.20.20.757 | 360 | 506.2917 | движимое | собственность
* | ф 31 ПС МЭЗ - КЛ6 - от ТП-154 до РЛ-07 | 1 | КЛ - 6-091 | Тулебердиева 20а - ВЛ ф-75 | 6 кВ | 230 |  |  | 1987-01-01 | #VALUE! | #NAME? | 127600.04 | 3772.45 |  | 220.41.20.20.757 | 360 | 344.5201 | движимое | собственность
* | ф 31 ПС МЭЗ - КЛ6 - от ТП-194 до ТП-192 | 1 | КЛ - 6-095 | 40 лет Победы (СК Восточный) - Тулебердиева 5 | 6 кВ | 650 |  |  | 2001-01-01 | #VALUE! | #NAME? | 343408.49 | 10493.01 |  | 220.41.20.20.757 | 360 | 927.2029 | движимое | собственность
* | ф 31 ПС МЭЗ - КЛ6 - от ТП-251 до РЛ-14 (ф 43) | 1 | КЛ - 6-096 | Тулебердиева 5 - Воронежская | 6 кВ | 600 |  |  | 2001-01-01 | #VALUE! | #NAME? | 286635.97 | 8758.31 |  | 220.41.20.20.757 | 360 | 773.9171 | движимое | собственность
* | ф 33 РП МЭЗ - КЛ-6 до ТП-213 | 1 | КЛ - 6-101 | 40 лет Победы 1 переулок - 40 лет Октября ( РП завод МЭЗ) | 6 кВ | 680 |  |  | 2008-01-01 | #VALUE! | #NAME? | 2016383.88 | 61458.32 |  | 220.41.20.20.757 | 360 | 5444.2365 | движимое | собственность
* | ф 36 ПС МЭЗ - КЛ6 - до ТП-053 | 1 | КЛ - 6-084 | Индустриальная 4а - Индустриальная (ГМЗ) | 6 кВ | 650 |  |  | 1978-01-01 | #VALUE! | #NAME? | 349030.85 | 10664.83 |  | 220.41.20.20.757 | 360 | 942.3833 | движимое | собственность
* | ф 42 ПС МЭЗ - КЛ6 - до ТП-178 | 1 | КЛ - 6-010 | 40 лет Октября (ПС МЭЗ) - Буракова 14а | 6 кВ | 1500 |  |  | 1989-01-01 | #VALUE! | #NAME? | 819270.16 | 24529.56 |  | 220.41.20.20.757 | 360 | 2212.0294 | движимое | собственность
* | ф 65 ПС МЭЗ -КЛ6 - до РП ПОРТ1 | 1 | КЛ - 6-011 | 40 лет Октября (ПС МЭЗ) - Коллективная 52 (РП ПОРТ) | 6 кВ | 3300 |  |  | 1985-01-01 | #VALUE! | #NAME? | 1776364.96 | 54277.85 |  | 220.41.20.20.757 | 360 | 4796.1854 | движимое | собственность
* | ф 65 ПС МЭЗ -КЛ6 - до РП ПОРТ2 | 1 | КЛ - 6-104 | 40 лет Октября (ПС МЭЗ) - Коллективная 52 (РП ПОРТ) | 6 кВ | 3100 |  |  | 1985-01-01 | #VALUE! | #NAME? | 620000 | 18944.42 |  | 220.41.20.20.757 | 360 | 1674 | движимое | собственность
* | ф 65 ПС МЭЗ -КЛ6 - от РП ПОРТ до ТП-011 | 1 | КЛ - 6-032 | Первомайская 51а - Коллективная 52 | 6 кВ | 320 |  |  | 1999-01-01 | #VALUE! | #NAME? | 171875.1 | 5171.65 |  | 220.41.20.20.757 | 360 | 464.0628 | движимое | собственность
* | ф 70 ПС МЭЗ-КЛ6 - от ТП-016 до ТП-083 | 1 | КЛ - 6-034 | 19 партсъезда 7г - 40 лет Октября 34б | 6 кВ | 250 |  |  | 1999-01-01 | #VALUE! | #NAME? | 133915.05 | 4091.89 |  | 220.41.20.20.757 | 360 | 361.5706 | движимое | собственность
* | ф 70 ПС МЭЗ-КЛ6 - от ТП-016 до ТП-095 | 1 | КЛ - 6-035 | 19 партсъезда 5а - 19 партсъезда 7г | 6 кВ | 220 |  |  | 1978-01-01 | #VALUE! | #NAME? | 118090.43 | 3608.33 |  | 220.41.20.20.757 | 360 | 318.8442 | движимое | собственность
* | ф 70 ПС МЭЗ-КЛ6 - от ТП-016 до ТП-110 | 1 | КЛ - 6-036 | 19 партсъезда 5а - 40 лет Октября 22б | 6 кВ | 350 |  |  | 1978-01-01 | #VALUE! | #NAME? | 194317.99 | 5741.67 |  | 220.41.20.20.757 | 360 | 524.6586 | движимое | собственность
* | ф 70 ПС МЭЗ-КЛ6 - от ТП-044 до ТП-019 | 1 | КЛ - 6-037 | 40 лет Октября 7а - 40 лет Октября 1 пер. 7а | 6 кВ | 300 |  |  | 1978-01-01 | #VALUE! | #NAME? | 161056.15 | 4921.18 |  | 220.41.20.20.757 | 360 | 434.8516 | движимое | собственность
* | ф 70 ПС МЭЗ-КЛ6 - от ТП-044 до ТП-110 | 1 | КЛ - 6-049 | 40 лет Октября 1 пер 7а - 40 лет Октября 22б | 6 кВ | 200 |  |  | 1978-01-01 | #VALUE! | #NAME? | 107349.13 | 3280.09 |  | 220.41.20.20.757 | 360 | 289.8427 | движимое | собственность
* | ф 70 ПС МЭЗ-КЛ6 - от ТП-058 до ТП-019 (выход на ВЛ) | 1 | КЛ - 6-038 | 40 лет Октября 7а - 40 лет Октября 1б | 6 кВ | 350 |  |  | 1989-01-01 | #VALUE! | #NAME? | 192908.56 | 5894.46 |  | 220.41.20.20.757 | 360 | 520.8531 | движимое | собственность
* | ф 70 ПС МЭЗ-КЛ6 - от ТП-095 до ТП-083 | 1 | КЛ - 6-078 | 19 партсъезда 7г - 40 лет Октября 34б | 6 кВ | 200 |  |  | 1978-01-01 | #VALUE! | #NAME? | 132046.17 | 4034.72 |  | 220.41.20.20.757 | 360 | 356.5247 | движимое | собственность
* | КЛ 0,4 кВ от ТП - 002 | 1 | КЛ-04-068 | Лиски,ул.Ленина 2а | 0,4 кВ | 2322 |  |  | 1978-01-01 | #VALUE! | #NAME? | 232200 | 7095.00 |  | 220.41.20.20.757 | 360 | 626.94 | движимое | собственность
* | КЛ 0,4 кВ от ТП - 016 | 1 | КЛ-04-001 | Лиски,ул.19 Партсъезда, 5а | 0,4 кВ | 314 |  |  | 2001-01-01 | #VALUE! | #NAME? | 58421.04 | 1785.08 |  | 220.41.20.20.757 | 360 | 157.7368 | движимое | собственность
* | КЛ 0,4 кВ от ТП - 019 | 1 | КЛ-04-002 | Лиски,ул.40 лет Октября, 7а | 0,4 кВ | 304 |  |  | 2001-01-01 | #VALUE! | #NAME? | 62118.54 | 1785.08 |  | 220.41.20.20.757 | 360 | 167.7201 | движимое | собственность
* | КЛ 0,4 кВ от ТП - 023 | 1 | КЛ-04-003 | Лиски,ул.Трудовые Резервы, 2б | 0,4 кВ | 2563 |  |  | 2005-01-01 | #VALUE! | #NAME? | 301971.51 | 9019.67 |  | 220.41.20.20.757 | 360 | 815.3231 | движимое | собственность
* | КЛ 0,4 кВ от ТП - 024 | 1 | КЛ-04-004 | Лиски,ул.Краснознаменная, 223а | 0,4 кВ | 592 |  |  | 2001-01-01 | #VALUE! | #NAME? | 116842.08 | 3570.16 |  | 220.41.20.20.757 | 360 | 315.4736 | движимое | собственность
* | КЛ 0,4 кВ от ТП - 027 | 1 | КЛ-04-005 | Лиски,ул.Красноармейская Малая , 15а | 0,4 кВ | 1928 |  |  | 2010-01-01 | #VALUE! | #NAME? | 492682.01 | 15054.16 |  | 220.41.20.20.757 | 360 | 1330.2414 | движимое | собственность
* | КЛ 0,4 кВ от ТП - 030 | 1 | КЛ-04-006 | Лиски,Ленина проспект,32б | 0,4 кВ | 232 |  |  | 2001-01-01 | #VALUE! | #NAME? | 48684.2 | 1487.53 |  | 220.41.20.20.757 | 360 | 131.4473 | движимое | собственность
* | КЛ 0,4 кВ от ТП - 031 | 1 | КЛ-04-007 | Лиски,ул.Энтузиастов, 5а | 0,4 кВ | 1576 |  |  | 2002-01-01 | #VALUE! | #NAME? | 250797.23 | 7663.26 |  | 220.41.20.20.757 | 360 | 677.1525 | движимое | собственность
* | КЛ 0,4 кВ от ТП - 036 | 1 | КЛ-04-008 | Лиски,ул.Трудовые Резервы, 62а | 0,4 кВ | 884 |  |  | 2002-01-01 | #VALUE! | #NAME? | 101858.47 | 3112.34 |  | 220.41.20.20.757 | 360 | 275.0179 | движимое | собственность
* | КЛ 0,4 кВ от ТП - 043 | 1 | КЛ-04-009 | Лиски,ул.40 лет Октября, 45б | 0,4 кВ | 2052 |  |  | 2001-01-01 | #VALUE! | #NAME? | 104433.47 | 3112.34 |  | 220.41.20.20.757 | 360 | 281.9704 | движимое | собственность
* | КЛ 0,4 кВ от ТП - 044 | 1 | КЛ-04-010 | Лиски,ул.Тулебердиева | 0,4 кВ | 393 |  |  | 1978-01-01 | #VALUE! | #NAME? | 46048.11 | 1407.01 |  | 220.41.20.20.757 | 360 | 124.3299 | движимое | собственность
* | КЛ 0,4 кВ от ТП - 052 | 1 | КЛ-04-011 | Лиски,ул.Домостроителей, 15а | 0,4 кВ | 2468 |  |  | 2005-01-01 | #VALUE! | #NAME? | 534394.56 | 16328.73 |  | 220.41.20.20.757 | 360 | 1442.8653 | движимое | собственность
* | КЛ 0,4 кВ от ТП - 054 | 1 | КЛ-04-012 | Лиски,ул.Титова,12б | 0,4 кВ | 526 |  |  | 2004-01-01 | #VALUE! | #NAME? | 91031.83 | 2781.57 |  | 220.41.20.20.757 | 360 | 245.7859 | движимое | собственность
* | КЛ 0,4 кВ от ТП - 055 | 1 | КЛ-04-013 | Лиски,ул.Свердлова, 43а | 0,4 кВ | 1958 |  |  | 2011-01-01 | #VALUE! | #NAME? | 226085.45 | 6908.22 |  | 220.41.20.20.757 | 360 | 610.4307 | движимое | собственность
* | КЛ 0,4 кВ от ТП - 057 | 1 | КЛ-04-014 | Лиски,ул.Трудовые Резервы, 73а | 0,4 кВ | 254 |  |  | 2001-01-01 | #VALUE! | #NAME? | 48684.2 | 1487.53 |  | 220.41.20.20.757 | 360 | 131.4473 | движимое | собственность
* | КЛ 0,4 кВ от ТП - 064 | 1 | КЛ-04-015 | Лиски,ул.Индустриальная, 7а | 0,4 кВ | 3308 |  |  | 2002-01-01 | #VALUE! | #NAME? | 58213.67 | 1778.70 |  | 220.41.20.20.757 | 360 | 157.1769 | движимое | собственность
* | КЛ 0,4 кВ от ТП - 066 | 1 | КЛ-04-016 | Лиски,ул.Толстого 4 | 0,4 кВ | 1100 |  |  | 2006-01-01 | #VALUE! | #NAME? | 171880.85 | 5251.95 |  | 220.41.20.20.757 | 360 | 464.0783 | движимое | собственность
* | КЛ 0,4 кВ от ТП - 070 | 1 | КЛ-04-017 | Лиски,Ленина проспект , 28а | 0,4 кВ | 542 |  |  | 1999-01-01 | #VALUE! | #NAME? | 85462.63 | 26113.56 |  | 220.41.20.20.757 | 36 | 230.7491 | движимое | собственность
* | КЛ 0,4 кВ от ТП - 071 | 1 | КЛ-04-018 | Лиски,ул.Трудовые Резервы, 81а | 0,4 кВ | 3774 |  |  | 1988-01-01 | #VALUE! | #NAME? | 368490.75 | 11259.49 |  | 220.41.20.20.757 | 360 | 994.925 | движимое | собственность
* | КЛ 0,4 кВ от ТП - 072 | 1 | КЛ-04-019 | Лиски,ул.40 лет Октября, 19а | 0,4 кВ | 696 |  |  | 2002-01-01 | #VALUE! | #NAME? | 108192.65 | 3305.94 |  | 220.41.20.20.757 | 360 | 292.1202 | движимое | собственность
* | КЛ 0,4 кВ от ТП - 076 | 1 | КЛ-04-020 | Лиски,ул.Свердлова, 59а | 0,4 кВ | 6096 |  |  | 2001-01-01 | #VALUE! | #NAME? | 59294.73 | 1811.81 |  | 220.41.20.20.757 | 360 | 160.0958 | движимое | собственность
* | КЛ 0,4 кВ от ТП - 079 | 1 | КЛ-04-021 | Лиски,ул.Комарова, 15а | 0,4 кВ | 502 |  |  | 1989-01-01 | #VALUE! | #NAME? | 79926.87 | 2442.22 |  | 220.41.20.20.757 | 360 | 215.8025 | движимое | собственность
* | КЛ 0,4 кВ от ТП - 083 | 1 | КЛ-04-022 | Лиски,ул.40 лет Октября, 34б | 0,4 кВ | 546 |  |  | 2011-01-01 | #VALUE! | #NAME? | 169111.64 | 5011.71 |  | 220.41.20.20.757 | 360 | 456.6014 | движимое | собственность
* | КЛ 0,4 кВ от ТП - 083 до РЭУ-8 (250 по расп) | 1 | КЛ-04-023 | Лиски,ул.40 лет Октября (ГКТП-083 - РЭУ-8) | 0,4 кВ | 414 |  |  | 2015-01-01 | #VALUE! | #NAME? | 219491.42 | 6706.70 |  | 220.41.20.20.757 | 360 | 592.6268 | движимое | собственность
* | КЛ 0,4 кВ от ТП - 091 | 1 | КЛ-04-024 | Лиски,ул.Маршала Жукова, 3 | 0,4 кВ | 612 |  |  | 2010-01-01 | #VALUE! | #NAME? | 133702.69 | 4085.40 |  | 220.41.20.20.757 | 360 | 360.9973 | движимое | собственность
* | КЛ 0,4 кВ от ТП - 092 | 1 | КЛ-04-025 | Лиски,ул.Чехова, 1а | 0,4 кВ | 550 |  |  | 2010-01-01 | #VALUE! | #NAME? | 164138.25 | 5015.34 |  | 220.41.20.20.757 | 360 | 443.1733 | движимое | собственность
* | КЛ 0,4 кВ от ТП - 095 | 1 | КЛ-04-026 | Лиски,ул.19 Партсъезда, 7г | 0,4 кВ | 1118 |  |  | 2002-01-01 | #VALUE! | #NAME? | 179606.44 | 5179.68 |  | 220.41.20.20.757 | 360 | 484.9374 | движимое | собственность
* | КЛ 0,4 кВ от ТП - 098 | 1 | КЛ-04-027 | Лиски,ул.Свердлова, 69а | 0,4 кВ | 6154 |  |  | 2002-01-01 | #VALUE! | #NAME? | 55274.07 | 1688.94 |  | 220.41.20.20.757 | 360 | 149.24 | движимое | собственность
* | КЛ 0,4 кВ от ТП - 107 | 1 | КЛ-04-028 | Лиски,ул.Сеченова (Ж-д больница) | 0,4 кВ | 450 |  |  | 2010-01-01 | #VALUE! | #NAME? | 71357.44 | 2180.41 |  | 220.41.20.20.757 | 360 | 192.6651 | движимое | собственность
* | КЛ 0,4 кВ от ТП - 110 | 1 | КЛ-04-029 | Лиски,ул.40 лет Октября, 22б | 0,4 кВ | 796 |  |  | 1978-01-01 | #VALUE! | #NAME? | 171364.27 | 5236.11 |  | 220.41.20.20.757 | 360 | 462.6835 | движимое | собственность
* | КЛ 0,4 кВ от ТП - 117 | 1 | КЛ-04-030 | Лиски,ул.40 лет Октября, 73а | 0,4 кВ | 404 |  |  | 1999-01-01 | #VALUE! | #NAME? | 63307.99 | 1934.46 |  | 220.41.20.20.757 | 360 | 170.9316 | движимое | собственность
* | КЛ 0,4 кВ от ТП - 118 | 1 | КЛ-04-031 | Лиски,ул.Трудовые резервы | 0,4 кВ | 2216 |  |  | 1987-01-01 | #VALUE! | #NAME? | 14358.94 | 438.79 |  | 220.41.20.20.757 | 360 | 38.7691 | движимое | собственность
* | КЛ 0,4 кВ от ТП - 120 | 1 | КЛ-04-032 | Лиски,ул.40 лет Октября, 85а | 0,4 кВ | 494 |  |  | 2004-01-01 | #VALUE! | #NAME? | 83347.03 | 2362.36 |  | 220.41.20.20.757 | 360 | 225.037 | движимое | собственность
* | КЛ 0,4 кВ от ТП - 125 | 1 | КЛ-04-033 | Лиски,ул.Маршала Жукова, 9а | 0,4 кВ | 2592 - 160м |  |  | 2010-01-01 | #VALUE! | #NAME? | 12314.52 | 376.31 |  | 220.41.20.20.757 | 360 | 33.2492 | движимое | собственность
* | КЛ 0,4 кВ от ТП - 131 | 1 | КЛ-04-034 | Лиски,ул.Сеченова, 14а | 0,4 кВ | 1592 |  |  | 1989-01-01 | #VALUE! | #NAME? | 20491.85 | 626.12 |  | 220.41.20.20.757 | 360 | 55.328 | движимое | собственность
* | КЛ 0,4 кВ от ТП - 137 | 1 | КЛ-04-035 | Лиски,ул.Пушкина, 56а | 0,4 кВ | 300 |  |  | 2001-01-01 | #VALUE! | #NAME? | 59734.74 | 1825.23 |  | 220.41.20.20.757 | 360 | 161.2838 | движимое | собственность
* | КЛ 0,4 кВ от ТП - 140 | 1 | КЛ-04-036 | Лиски,ул.40 лет Октября, 67а | 0,4 кВ | 389 |  |  | 2010-01-01 | #VALUE! | #NAME? | 70503.16 | 2154.24 |  | 220.41.20.20.757 | 360 | 190.3585 | движимое | собственность
* | КЛ 0,4 кВ от ТП - 142 | 1 | КЛ-04-037 | Лиски,ул.Коммунистическая 1 переулок, 6а | 0,4 кВ | 212 |  |  | 1998-01-01 | #VALUE! | #NAME? | 46128.49 | 1409.43 |  | 220.41.20.20.757 | 360 | 124.5469 | движимое | собственность
* | КЛ 0,4 кВ от ТП - 145 | 1 | КЛ-04-038 | Лиски,ул.Сеченова, 3а | 0,4 кВ | 504 |  |  | 1999-01-01 | #VALUE! | #NAME? | 79032.28 | 2414.83 |  | 220.41.20.20.757 | 360 | 213.3872 | движимое | собственность
* | КЛ 0,4 кВ от ТП - 148 | 1 | КЛ-04-039 | Лиски,ул.40 лет Октября, 81а | 0,4 кВ | 898 |  |  | 2001-01-01 | #VALUE! | #NAME? | 97969.98 | 2993.54 |  | 220.41.20.20.757 | 360 | 264.5189 | движимое | собственность
* | КЛ 0,4 кВ от ТП - 149 | 1 | КЛ-04-040 | Лиски,ул.Коммунистическая 101 | 0,4 кВ | 2942 |  |  | 2001-01-01 | #VALUE! | #NAME? | 22175.87 | 677.60 |  | 220.41.20.20.757 | 360 | 59.8748 | движимое | собственность
* | КЛ 0,4 кВ от ТП - 151 | 1 | КЛ-04-041 | Лиски,ул.Чехова (дом ПКБ) | 0,4 кВ | 2071 |  |  | 2002-01-01 | #VALUE! | #NAME? | 30085.56 | 919.27 |  | 220.41.20.20.757 | 360 | 81.231 | движимое | собственность
* | КЛ 0,4 кВ от ТП - 154 | 1 | КЛ-04-042 | Лиски,ул.Тулебердиева, 20а | 0,4 кВ | 1010 |  |  | 1999-01-01 | #VALUE! | #NAME? | 157716.69 | 4819.10 |  | 220.41.20.20.757 | 360 | 425.8351 | движимое | собственность
* | КЛ 0,4 кВ от ТП - 156 | 1 | КЛ-04-043 | Лиски,ул.Титова,13б | 0,4 кВ | 2196 |  |  | 2001-01-01 | #VALUE! | #NAME? | 681927.81 | 20836.64 |  | 220.41.20.20.757 | 360 | 1841.2051 | движимое | собственность
* | КЛ 0,4 кВ от ТП - 158 | 1 | КЛ-04-044 | Лиски,ул.Воронежская,35( 9 пятилетка) | 0,4 кВ | 324 |  |  | 1978-01-01 | #VALUE! | #NAME? | 71525.27 | 2185.48 |  | 220.41.20.20.757 | 360 | 193.1182 | движимое | собственность
* | КЛ 0,4 кВ от ТП - 159 | 1 | КЛ-04-045 | Лиски,ул.Коммунистическая (отд.дороги) | 0,4 кВ | 1310 |  |  | 2005-01-01 | #VALUE! | #NAME? | 37166.07 | 1135.64 |  | 220.41.20.20.757 | 360 | 100.3484 | движимое | собственность
* | КЛ 0,4 кВ от ТП - 163 | 1 | КЛ-04-046 | Лиски,ул.Лысенко, 41а | 0,4 кВ | 292 |  |  | 1987-01-01 | #VALUE! | #NAME? | 93992.71 | 2871.99 |  | 220.41.20.20.757 | 360 | 253.7803 | движимое | собственность
* | КЛ 0,4 кВ от ТП - 165 | 1 | КЛ-04-047 | Лиски,ул.40 лет Октября 44б | 0,4 кВ | 1984 |  |  | 2001-01-01 | #VALUE! | #NAME? | 22936.66 | 700.81 |  | 220.41.20.20.757 | 360 | 61.929 | движимое | собственность
* | КЛ 0,4 кВ от ТП - 167 | 1 | КЛ-04-048 | Лиски,ул.Чайковского | 0,4 кВ | 542 |  |  | 1999-01-01 | #VALUE! | #NAME? | 119213.67 | 3642.65 |  | 220.41.20.20.757 | 360 | 321.8769 | движимое | собственность
* | КЛ 0,4 кВ от ТП - 170 | 1 | КЛ-04-049 | Лиски,ул.Буракова, 10а | 0,4 кВ | 3288 |  |  | 2001-01-01 | #VALUE! | #NAME? | 25325.28 | 773.85 |  | 220.41.20.20.757 | 360 | 68.3783 | движимое | собственность
* | КЛ 0,4 кВ от ТП - 178 | 1 | КЛ-04-050 | Лиски,ул.Буракова, 14а | 0,4 кВ | 2110 |  |  | 1999-01-01 | #VALUE! | #NAME? | 333829.94 | 10147.39 |  | 220.41.20.20.757 | 360 | 901.3408 | движимое | собственность
* | КЛ 0,4 кВ от ТП - 192 | 1 | КЛ-04-051 | Лиски,ул.40 лет Победы, спорткомплекс Восточный | 0,4 кВ | 340 |  |  | 1978-01-01 | #VALUE! | #NAME? | 65414.53 | 1998.81 |  | 220.41.20.20.757 | 360 | 176.6192 | движимое | собственность
* | КЛ 0,4 кВ от ТП - 204 до Титова 25а (котельная) | 1 | КЛ-04-052 | Лиски,ул.Титова 25а | 0,4 кВ | 387 |  |  | 2016-01-01 | #VALUE! | #NAME? | 70821.61 | 2032.03 |  | 220.41.20.20.757 | 360 | 191.2183 | движимое | собственность
* | КЛ 0,4 кВ от ТП - 204 до Титова 26 | 1 | КЛ-04-067 | Лиски,ул.Титова 26 | 0,4 кВ | 377 | 361400107017683 | 36:14:0010701:7683- 36/080/2024-7 09.04.2024 | 2012-01-01 | #VALUE! | #NAME? | 339087.42 | 10361.01 |  | 220.41.20.20.757 | 360 | 915.536 | движимое | собственность
* | КЛ 0,4 кВ от ТП - 206 до Титова 22/1 | 1 | КЛ-04-053 | Лиски,ул.Титова 18 - Титова, 22/1 | 0,4 кВ | 495 |  |  | 2014-01-01 | #VALUE! | #NAME? | 133905 | 4091.56 |  | 220.41.20.20.757 | 360 | 361.5435 | движимое | собственность
* | КЛ 0,4 кВ от ТП - 235 до Коминтерна 32б (1оч) | 1 | КЛ-04-055 | Лиски,ул.Коминтерна 32 | 0,4 кВ | 252 |  |  | 2016-01-01 | #VALUE! | #NAME? | 185607.92 | 5671.38 |  | 220.41.20.20.757 | 360 | 501.1414 | движимое | собственность
* | КЛ 0,4 кВ от ТП - 235 до Коминтерна 32б (2оч) | 1 | КЛ-04-054 | Лиски,ул.Коминтерна 32 | 0,4 кВ | 640 |  |  | 2016-01-01 | #VALUE! | #NAME? | 327288.19 | 10000.43 |  | 220.41.20.20.757 | 360 | 883.6781 | движимое | собственность
* | КЛ 0,4 кВ от ТП - 235 до Коминтерна 32в/3 (МЖД) | 1 | КЛ-04-065 | Лиски,ул.Коминтерна 32 | 0,4 кВ | 408 |  |  | 2021-01-01 | #VALUE! | #NAME? | 456621.13 | 13952.29 |  | 220.41.20.20.757 | 360 | 1232.8771 | движимое | собственность
* | КЛ 0,4 кВ от ТП - 235 до Коминтерна 32в/2 (МЖД) | 1 | КЛ-04-064 | Лиски,ул.Коминтерна 32 | 0,4 кВ | 1124 |  |  | 2021-01-01 | #VALUE! | #NAME? | 456621.13 | 13952.29 |  | 220.41.20.20.757 | 360 | 1232.8771 | движимое | собственность
* | КЛ 0,4 кВ от ТП - 235 до Коминтерна 32в/1 (МЖД) | 1 | КЛ-04-063 | Лиски,ул.Коминтерна 32 | 0,4 кВ | 1365 |  |  | 2022-01-01 | #VALUE! | #NAME? | 456621.13 | 13952.29 |  | 220.41.20.20.757 | 360 | 1232.8771 | движимое | собственность
* | КЛ 0,4 кВ от ТП - 235 до Титова 32 (1оч) | 1 | КЛ-04-056 | Лиски,ул.Коминтерна 32 -Титова 32 | 0,4 кВ | 500 |  |  | 2015-01-01 | #VALUE! | #NAME? | 459409.55 | 14037.54 |  | 220.41.20.20.757 | 360 | 1240.4058 | движимое | собственность
* | КЛ 0,4 кВ от ТП - 235 до Титова 32 (2оч) | 1 | КЛ-04-057 | Лиски,ул.Коминтерна 32 -Титова 32 | 0,4 кВ | 360 |  |  | 2015-01-01 | #VALUE! | #NAME? | 266079.43 | 8130.21 |  | 220.41.20.20.757 | 360 | 718.4145 | движимое | собственность
* | КЛ 0,4 кВ от ТП - 242 до 40 лет Октября ,23 | 1 | КЛ-04-062 | Лиски,ул.40 лет Октября д/с Тополек (29а) - ГКТП-083 | 0,4 кВ | 236 |  |  | 2015-01-01 | #VALUE! | #NAME? | 67661.96 | 2067.45 |  | 220.41.20.20.757 | 360 | 182.6873 | движимое | собственность
* | КЛ 0,4 кВ от ТП - 242 до 40 лет Октября ГК | 1 | КЛ-04-061 | Лиски,ул.40 лет Октября д/с Тополек (29а) - ГК | 0,4 кВ | 245 |  |  | 1997-01-01 | #VALUE! | #NAME? | 46648.46 | 1425.38 |  | 220.41.20.20.757 | 360 | 125.9508 | движимое | собственность
* | КЛ 0,4 кВ от ТП - 242 до 40 лет Октября ,31 | 1 | КЛ-04-060 | Лиски,ул.40 лет Октября д/с Тополек (29а) - дом №31 | 0,4 кВ | 250 |  |  | 2015-01-01 | #VALUE! | #NAME? | 38804.04 | 1185.69 |  | 220.41.20.20.757 | 360 | 104.7709 | движимое | собственность
* | КЛ 0,4 кВ от ТП - 242 до 40 лет Октября ,27 | 1 | КЛ-04-059 | Лиски,ул.40 лет Октября д/с Тополек (29а) - дом №27 | 0,4 кВ | 250 |  |  | 2015-01-01 | #VALUE! | #NAME? | 62995.08 | 1924.89 |  | 220.41.20.20.757 | 360 | 170.0867 | движимое | собственность
* | КЛ 0,4 кВ от ТП - 242 до д/с Тополек | 1 | КЛ-04-058 | Лиски,ул.40 лет Октября д/с Тополек | 0,4 кВ | 254 |  |  | 2002-01-01 | #VALUE! | #NAME? | 62995.08 | 1924.89 |  | 220.41.20.20.757 | 360 | 170.0867 | движимое | собственность
* | КЛ 0,4 кВ от ТП - 265 до Коминтерна 32а | 1 | КЛ-04-066 | Лиски,ул.Коминтерна 32а/1 | 0,4 кВ | 736 |  |  | 2022-01-01 | #VALUE! | #NAME? | 1078247.56 | 32946.43 |  | 220.41.20.20.757 | 360 | 2911.2684 | движимое | собственность
* | ф 01 ПС ТЯГОВАЯ - ВЛ-35 до ПС БК | 1 | ВЛ-35-01 | Чехова 53(ПС ГЭС) - Ф1 | 35 кВ | 3700 |  |  | 1988-01-01 | #VALUE! | #NAME? | 1999500.14 | 49677.32 |  | 220.41.20.20.302 | 360 | 5398.6504 | движимое | собственность
* | ф 03 ПС ТЯГОВАЯ - ВЛ-35 до ПС ТЭЦ | 1 | ВЛ-35-02 | Индустриальная (ТЭЦ) - ф3 | 35 кВ | 2800 |  |  | 1988-01-01 | #VALUE! | #NAME? | 1355553.36 | 41419.73 |  | 220.41.20.20.302 | 360 | 3659.9941 | движимое | собственность
* | ф 01 ПС ТЯГОВАЯ - КЛ-35 - от ПС БК до ПС ГЭС | 1 | КЛ-35-01 | Чехова 53 (ПС ГЭС) - Сеченова (больница) | 35 кВ | 2400 |  |  | 2000-01-01 | #VALUE! | #NAME? | 18611139.91 | 565600.42 |  | 220.41.20.20.757 | 360 | 50250.0778 | движимое | собственность
* | ф 02 ПС ТЯГОВАЯ - КЛ-35 до ПС БК | 1 | КЛ-35-02 | Сеченова (ПС Больница) - ПС Блочный | 35 кВ | 3700 |  |  | 2015-01-01 | #VALUE! | #NAME? | 11674652.59 | 356725.49 |  | 220.41.20.20.757 | 360 | 31521.562 | движимое | собственность
* | ПП- 001 / ф23 | 1 | ПП 001 | Лиски,ул.Матросова, 65 |  |  |  |  | 1982-01-01 | #VALUE! | #NAME? | 126929.08 | 3878.38 |  | 330.30.20.31.117 | 360 | 342.7085 | движимое | собственность
* | ПП- 002 / ф2 | 1 | ПП 002 | Лиски,ул.Курчатова, 33 |  |  |  |  | 1983-01-01 | #VALUE! | #NAME? | 127000 | 3880.58 |  | 330.30.20.31.117 | 360 | 342.9 | движимое | собственность
* | ПП- 003 / ф2 | 1 | ПП 003 | Лиски,ул.Матросова, 82а |  |  |  |  | 1982-01-01 | #VALUE! | #NAME? | 126929.08 | 3878.38 |  | 330.30.20.31.117 | 360 | 342.7085 | движимое | собственность
* | ПП- 004 / ф27 | 1 | ПП 004 | Лиски,Калач хутор |  |  |  |  | 2010-01-01 | #VALUE! | #NAME? | 275028.8 | 8403.86 |  | 330.30.20.31.117 | 360 | 742.5778 | движимое | собственность
* | ПП- 005 / | 1 | ПП 005 | Лиски,ул.Чехова, 53 |  |  |  |  | 2011-01-01 | #VALUE! | #NAME? | 126488.85 | 3864.96 |  | 330.30.20.31.117 | 360 | 341.5199 | движимое | собственность
* | ПП- 006 / ф75 | 1 | ПП 006 | Лиски,ул.40 лет Октября (конец забора МЭЗ) |  |  |  |  | 2010-01-01 | #VALUE! | #NAME? | 126666.64 | 3870.35 |  | 330.30.20.31.117 | 360 | 341.9999 | движимое | собственность
* | ПП- 007 / ф75 | 1 | ПП 007 | Лиски,ул.Индустриальная ПС ТЭЦ |  |  |  |  | 2012-01-01 | #VALUE! | #NAME? | 126488.85 | 3864.96 |  | 330.30.20.31.117 | 360 | 341.5199 | движимое | собственность
* | ПП- 008 / ф2-ЗРУ2 | 1 | ПП 008 | Лиски,ул.Индустриальная ( территория ОРУ ПС ТЭЦ) |  |  |  |  | 2012-01-01 | #VALUE! | #NAME? | 126488.85 | 3864.96 |  | 330.30.20.31.117 | 360 | 341.5199 | движимое | собственность
* | ПП- 009 / ф31 | 1 | ПП 009 | Лиски,ул.40 лет Октября ( АВС электро) |  |  |  |  | 2010-01-01 | #VALUE! | #NAME? | 126488.85 | 3864.96 |  | 330.30.20.31.117 | 360 | 341.5199 | движимое | собственность
* | ПП- 010 / ф__ | 1 | ПП 010 | Лиски,ул.40 лет Победы ( ТП-213 - ТП-194) |  |  |  |  | 2010-01-01 | #VALUE! | #NAME? | 126488.85 | 3864.96 |  | 330.30.20.31.117 | 360 | 341.5199 | движимое | собственность
* | ПП- 011 / ф__ | 1 | ПП 011 | Лиски,ф27 ТЭЦ - ф2 ГЭС ПС МЭЗ |  |  |  |  | 2011-01-01 | #VALUE! | #NAME? | 126488.85 | 3864.96 |  | 330.30.20.31.117 | 360 | 341.5199 | движимое | собственность
* | ПП- 012 / ф27 | 1 | ПП 012 | Лиски,ул.Индустриальная ПС ТЭЦ |  |  |  |  | 2010-01-01 | #VALUE! | #NAME? | 134369.83 | 3844.94 |  | 330.30.20.31.117 | 360 | 362.7985 | движимое | собственность
* | ПП- 013 / ф12 | 1 | ПП 013 | Лиски,ул.40 лет Октября МЭЗ |  |  |  |  | 2010-01-01 | #VALUE! | #NAME? | 125986.84 | 3849.56 |  | 330.30.20.31.117 | 360 | 340.1645 | движимое | собственность
* | ПП- 014 / ф43 | 1 | ПП 014 | Лиски,ф43 "голова" |  |  |  |  | 2011-01-01 | #VALUE! | #NAME? | 126253.06 | 3857.70 |  | 330.30.20.31.117 | 360 | 340.8833 | движимое | собственность
* | ПП- 015 / ф2 | 1 | ПП 015 | Лиски,ул.Воронежская (кольцо) |  |  |  |  | 2024-01-01 | #VALUE! | #NAME? | 20868.71 |  |  | 330.30.20.31.117 | 360 | 56.3455 | движимое | собственность
* | ПП- 016 | 1 | ПП 016 | Лиски,ул.Солнечная |  |  |  |  | 2024-01-01 | #VALUE! | #NAME? | 1 |  |  | 330.30.20.31.117 | 360 | 0.0027 | движимое | собственность
* | ПП- 017 / ф27 | 1 | ПП 017 | Лиски,Ленина проспект |  |  |  |  | 2024-01-01 | #VALUE! | #NAME? | 1 |  |  | 330.30.20.31.117 | 360 | 0.0027 | движимое | собственность
* | ПП- 018 | 1 | ПП 018 | Лиски,ул.Чехова, 53 |  |  |  |  | 2024-01-01 | #VALUE! | #NAME? | 1 |  |  | 330.30.20.31.117 | 360 | 0.0027 | движимое | собственность
* | ПП- 019 | 1 | ПП 019 | Лиски,ул.Чехова, 53 |  |  |  |  | 2024-01-01 | #VALUE! | #NAME? | 28220.14 |  |  | 330.30.20.31.117 | 360 | 76.1944 | движимое | собственность
* | Подстанция - 065 / 250 кВа | 1 | КТП 065 | Лиски,ул.Чехова, 2а | 250 |  |  |  | 1988-01-01 | #VALUE! | #NAME? | 293103.17 | 8955.98 |  | 330.30.20.31.117 | 360 | 791.3786 | движимое | собственность
* | Подстанция 003 / 180 кВа | 1 | КТП 003 | Лиски,ул.Плеханова переулок 17а | 180 |  |  |  | 1976-01-01 | #VALUE! | #NAME? | 284463.7 | 8624.99 |  | 330.30.20.31.117 | 360 | 768.052 | движимое | собственность
* | Подстанция 004 / 100 кВа | 1 | КТП 004 | Лиски,ул.Победы,12а | 100 |  |  |  | 1981-01-01 | #VALUE! | #NAME? | 247004.51 | 7415.32 |  | 330.30.20.31.117 | 360 | 666.9122 | движимое | собственность
* | Подстанция 005 / 100 кВа | 1 | КТП 005 | Лиски,ул.Курчатова,31 | 100 |  |  |  | 1982-01-01 | #VALUE! | #NAME? | 247975.72 | 7443.04 |  | 330.30.20.31.117 | 360 | 669.5344 | движимое | собственность
* | Подстанция 012 / 250 кВа | 1 | КТП 012 | Лиски,ул.Кирова,81а | 250 |  |  |  | 1985-01-01 | #VALUE! | #NAME? | 596279.67 | 8834.10 |  | 330.30.20.31.117 | 360 | 1609.9551 | движимое | собственность
* | Подстанция 014 / 400 кВа | 1 | КТП 014 | Лиски,ул.Луначарского 2 переулок , 2а | 400 |  |  |  | 1981-01-01 | #VALUE! | #NAME? | 346105.79 | 10441.42 |  | 330.30.20.31.117 | 360 | 934.4856 | движимое | собственность
* | Подстанция 015 / 180 кВа | 1 | КТП 015 | Лиски,ул.Садовая, 38 | 180 |  |  |  | 1978-01-01 | #VALUE! | #NAME? | 246233.8 | 7389.80 |  | 330.30.20.31.117 | 360 | 664.8313 | движимое | собственность
* | Подстанция 017 / 250 кВа | 1 | КТП 017 | Лиски,ул.Пушкина, 54а | 250 |  |  |  | 1980-01-01 | #VALUE! | #NAME? | 287596.19 | 8787.68 |  | 330.30.20.31.117 | 360 | 776.5097 | движимое | собственность
* | Подстанция 022 / 250 кВа | 1 | КТП 022 | Лиски,Калач хутор 40а | 250 |  |  |  | 1982-01-01 | #VALUE! | #NAME? | 295673.4 | 8900.43 |  | 330.30.20.31.117 | 360 | 798.3182 | движимое | собственность
* | Подстанция 028 / 250 кВа | 1 | КТП 028 | Лиски,ул.Шевченко, 37а | 250 |  | 3614001060743 | 36:14:0010607:43 - 36/080/2024-4 09.04.2024 | 1975-01-01 | #VALUE! | #NAME? | 291743.16 | 8914.40 |  | 330.30.20.31.117 | 360 | 787.7065 | движимое | собственность
* | Подстанция 030 / 250 кВа | 1 | КТП 030 | Лиски,Ленина проспект,32б | 250 |  |  |  | 1987-01-01 | #VALUE! | #NAME? | 336506.56 | 10282.14 |  | 330.30.20.31.117 | 360 | 908.5677 | движимое | собственность
* | Подстанция 033 / 160 кВа | 1 | КТП 033 | Лиски,ул.Островского переулок , 8а | 160 |  |  |  | 1976-01-01 | #VALUE! | #NAME? | 244613.66 | 7474.28 |  | 330.30.20.31.117 | 360 | 660.4569 | движимое | собственность
* | Подстанция 037 / 100 кВа | 1 | КТП 037 | Лиски,ул.Краснознаменная, 59а | 100 |  |  |  | 1976-01-01 | #VALUE! | #NAME? | 195451.4 | 5905.13 |  | 330.30.20.31.117 | 360 | 527.7188 | движимое | собственность
* | Подстанция 038 / 160 кВа | 1 | КТП 038 | Лиски,ул.Краснознаменная, 137а | 160 |  |  |  | 1977-01-01 | #VALUE! | #NAME? | 241573 | 7381.44 |  | 330.30.20.31.117 | 360 | 652.2471 | движимое | собственность
* | Подстанция 039 / 160 кВа | 1 | КТП 039 | Лиски,ул.Краснознаменная, 279а | 160 |  |  |  | 1976-01-01 | #VALUE! | #NAME? | 246595.96 | 7467.90 |  | 330.30.20.31.117 | 360 | 665.8091 | движимое | собственность
* | Подстанция 040 / 250 кВа | 1 | КТП 040 | Лиски,ул.Тимирязева, 10а | 250 |  |  |  | 1977-01-01 | #VALUE! | #NAME? | 288673.5 | 8753.58 |  | 330.30.20.31.117 | 360 | 779.4185 | движимое | собственность
* | Подстанция 045 / 180 кВа | 1 | КТП 045 | Лиски,ул.Донецкая Большая, 9а | 180 |  |  |  | 1981-01-01 | #VALUE! | #NAME? | 244863.04 | 7481.97 |  | 330.30.20.31.117 | 360 | 661.1302 | движимое | собственность
* | Подстанция 047 / 400 / 400 кВа | 1 | КТП 047 | Лиски, .Революции площадь (ОВД) | 400/400 |  |  |  | 2015-01-01 | #VALUE! | #NAME? | 491123.29 | 15006.53 |  | 330.30.20.31.117 | 360 | 1326.0329 | движимое | собственность
* | Подстанция 048 / 160 кВа | 1 | КТП 048 | Лиски,ул.Героя Машина, 72а | 160 |  |  |  | 1978-01-01 | #VALUE! | #NAME? | 248466.72 | 7458.00 |  | 330.30.20.31.117 | 360 | 670.8601 | движимое | собственность
* | Подстанция 049 / 100 кВа | 1 | КТП 049 | Лиски,Калач хутор | 100 |  |  |  | 1978-01-01 | #VALUE! | #NAME? | 201304.84 | 5971.13 |  | 330.30.20.31.117 | 360 | 543.5231 | движимое | собственность
* | Подстанция 051 / 250 кВа | 1 | КТП 051 | Лиски,ул.Сосновая,21а | 250 |  |  |  | 1994-01-01 | #VALUE! | #NAME? | 292359.36 | 8867.76 |  | 330.30.20.31.117 | 360 | 789.3703 | движимое | собственность
* | Подстанция 053 / 400 / 400 кВа | 1 | КТП 053 | Лиски,ул.40 лет Октября, 80 | 400/400 |  |  |  | 1988-01-01 | #VALUE! | #NAME? | 350000 | 10694.42 |  | 330.30.20.31.117 | 360 | 945 | движимое | собственность
* | Подстанция 063а / 630 / 630 кВа | 1 | КТП 063а | Лиски,ул.Коминтерна, 63 | 630/630 |  |  |  | 2020-01-01 | #VALUE! | #NAME? | 3857564.58 | 117870.06 |  | 330.30.20.31.117 | 360 | 10415.4244 | движимое | собственность
* | Подстанция 069 / 400 кВа | 1 | КТП 069 | Лиски,ул.Белинского, 14а | 400 |  |  |  | 1975-01-01 | #VALUE! | #NAME? | 341984.72 | 10449.56 |  | 330.30.20.31.117 | 360 | 923.3587 | движимое | собственность
* | Подстанция 080 / 250 кВа | 1 | КТП 080 | Лиски,ул.Донецкая Большая, 64а | 250 |  |  |  | 1969-01-01 | #VALUE! | #NAME? | 292035.36 | 8923.31 |  | 330.30.20.31.117 | 360 | 788.4955 | движимое | собственность
* | Подстанция 083 / 400 кВа | 1 | КТП 083 | Лиски,ул.40 лет Октября, 34б | 400 |  |  |  | 1981-01-01 | #VALUE! | #NAME? | 341532.2 | 10435.70 |  | 330.30.20.31.117 | 360 | 922.1369 | движимое | собственность
* | Подстанция 084 / 250 кВа | 1 | КТП 084 | Лиски,ул.Ушакова, 53а | 250 |  |  |  | 1971-01-01 | #VALUE! | #NAME? | 291291.79 | 16233.91 |  | 330.30.20.31.117 | 360 | 786.4878 | движимое | собственность
* | Подстанция 085 / 250 кВа | 1 | КТП 085 | Лиски,ул.Дзержинского, 21а | 250 |  |  |  | 1984-01-01 | #VALUE! | #NAME? | 296129.16 | 8914.40 |  | 330.30.20.31.117 | 360 | 799.5487 | движимое | собственность
* | Подстанция 089 / 180 кВа | 1 | КТП 089 | Лиски,ул.Красная, 18а | 180 |  |  |  | 1983-01-01 | #VALUE! | #NAME? | 242857.12 | 7420.60 |  | 330.30.20.31.117 | 360 | 655.7142 | движимое | собственность
* | Подстанция 090 / 315 / 315 кВа | 1 | КТП 090 | Лиски,ул.Индустриальная, 1д | 315/315 |  | 36140018901311 | 36:14:0018901:311 - 36/080/2024-7 09.04.2024 | 2022-01-01 | #VALUE! | #NAME? | 724607.21 | 22140.80 |  | 330.30.20.31.117 | 360 | 1956.4395 | движимое | собственность
* | Подстанция 093 / 093 кВа | 1 | КТП 093 | Лиски,ул.Матросова, 82а | 093 |  |  |  | 1977-01-01 | #VALUE! | #NAME? | 194642.84 | 5947.37 |  | 330.30.20.31.117 | 360 | 525.5357 | движимое | собственность
* | Подстанция 094 / 250 кВа | 1 | КТП 094 | Лиски,ул.Кутузова, 17а | 250 |  |  |  | 1978-01-01 | #VALUE! | #NAME? | 243478.24 | 7439.63 |  | 330.30.20.31.117 | 360 | 657.3912 | движимое | собственность
* | Подстанция 095 / 160 кВа | 1 | КТП 095 | Лиски,ул.19 Партсъезда, 7г | 160 |  |  |  | 1976-01-01 | #VALUE! | #NAME? | 26643926 | 8141.21 |  | 330.30.20.31.117 | 360 | 71938.6002 | движимое | собственность
* | Подстанция 096 / 160 кВа | 1 | КТП 096 | Лиски,ул.Коминтерна, 63 | 160 |  |  |  | 1980-01-01 | #VALUE! | #NAME? | 250000 | 11458.37 |  | 330.30.20.31.117 | 240 | 675 | движимое | собственность
* | Подстанция 101 / 160 кВа | 1 | КТП 101 | Лиски,ул.Ватутина переулок, 15а | 160 |  |  |  | 1977-01-01 | #VALUE! | #NAME? | 247689.52 | 7434.24 |  | 330.30.20.31.117 | 360 | 668.7617 | движимое | собственность
* | Подстанция 102 / 215 кВа | 1 | КТП 102 | Лиски,ул.Осипова, 24а | 215 |  |  |  | 1976-01-01 | #VALUE! | #NAME? | 243028.03 | 7425.88 |  | 330.30.20.31.117 | 360 | 656.1757 | движимое | собственность
* | Подстанция 104 / 250 кВа | 1 | КТП 104 | Лиски,ул.Пушкина, 14а | 250 |  |  |  | 1976-01-01 | #VALUE! | #NAME? | 190190.2 | 5811.41 |  | 330.30.20.31.117 | 360 | 513.5135 | движимое | собственность
* | Подстанция 114 / 100 кВа | 1 | КТП 114 | Лиски,ул.Матросова (свинарник) | 100 |  |  |  | 1989-01-01 | #VALUE! | #NAME? | 193940.02 | 5925.92 |  | 330.30.20.31.117 | 360 | 523.6381 | движимое | собственность
* | Подстанция 115а / 250 кВа | 1 | КТП 115а | Лиски,ул.Коммунистическая 14а/2 | 250 |  |  |  | 2021-01-01 | #VALUE! | #NAME? | 526882.32 | 16099.16 |  | 330.30.20.31.117 | 360 | 1422.5823 | движимое | собственность
* | Подстанция 120 / 250 кВа | 1 | КТП 120 | Лиски,ул.40 лет Октября, 85а | 250 |  |  |  | 1977-01-01 | #VALUE! | #NAME? | 293430.6 | 8965.94 |  | 330.30.20.31.117 | 360 | 792.2626 | движимое | собственность
* | Подстанция 126 / 100 кВа | 1 | КТП 126 | Лиски,ул.Буракова, 15а | 100 |  |  |  | 1983-01-01 | #VALUE! | #NAME? | 194285.72 | 5936.48 |  | 330.30.20.31.117 | 360 | 524.5714 | движимое | собственность
* | Подстанция 127 / 160 кВа | 1 | КТП 127 | Лиски,ул.Выборгская, 42а | 160 |  |  |  | 1983-01-01 | #VALUE! | #NAME? | 242857.12 | 7420.60 |  | 330.30.20.31.117 | 360 | 655.7142 | движимое | собственность
* | Подстанция 129 / 180 кВа | 1 | КТП 129 | Лиски,ул.Проточная, 43а | 180 |  |  |  | 1983-01-01 | #VALUE! | #NAME? | 242857.12 | 7420.60 |  | 330.30.20.31.117 | 360 | 655.7142 | движимое | собственность
* | Подстанция 130 / 250 кВа | 1 | КТП 130 | Лиски,ул.Фестивальная 2 | 250 |  |  |  | 1995-01-01 | #VALUE! | #NAME? | 300000 | 9166.63 |  | 330.30.20.31.117 | 360 | 810 | движимое | собственность
* | Подстанция 133 / 160 кВа | 1 | КТП 133 | Лиски,ул.Песчаная, 4а | 160 |  |  |  | 1982-01-01 | #VALUE! | #NAME? | 247194.33 | 7421.70 |  | 330.30.20.31.117 | 360 | 667.4247 | движимое | собственность
* | Подстанция 136 / 180 кВа | 1 | КТП 136 | Лиски,ул.Ватутина, 43б | 180 |  |  |  | 1984-01-01 | #VALUE! | #NAME? | 242929.46 | 7422.80 |  | 330.30.20.31.117 | 360 | 655.9095 | движимое | собственность
* | Подстанция 137 / 250 кВа | 1 | КТП 137 | Лиски,ул.Пушкина, 56а | 250 |  |  |  | 1984-01-01 | #VALUE! | #NAME? | 290920.39 | 8889.21 |  | 330.30.20.31.117 | 360 | 785.4851 | движимое | собственность
* | Подстанция 138 / 250 кВа | 1 | КТП 138 | Лиски,ул.Чехова, 47а | 250 |  |  |  | 1985-01-01 | #VALUE! | #NAME? | 567144.53 | 17329.40 |  | 330.30.20.31.117 | 360 | 1531.2902 | движимое | собственность
* | Подстанция 139 / 250 кВа | 1 | КТП 139 | Лиски,ул.Фестивальная 14 | 250 |  |  |  | 2002-01-01 | #VALUE! | #NAME? | 300000 | 9166.63 |  | 330.30.20.31.117 | 360 | 810 | движимое | собственность
* | Подстанция 145 / 160 кВа | 1 | КТП 145 | Лиски,ул.Сеченова, 3а | 160 |  |  |  | 1978-01-01 | #VALUE! | #NAME? | 243589.72 | 7443.04 |  | 330.30.20.31.117 | 360 | 657.6922 | движимое | собственность
* | Подстанция 150 / 180 кВа | 1 | КТП 150 | Лиски,ул.Чапаева, 20а | 180 |  |  |  | 1981-01-01 | #VALUE! | #NAME? | 288609.26 | 8818.59 |  | 330.30.20.31.117 | 360 | 779.245 | движимое | собственность
* | Подстанция 152 / 063 кВа | 1 | КТП 152 | Лиски,ул.Чапаева, 20а | 063 |  |  |  | 1987-01-01 | #VALUE! | #NAME? | 101573.57 | 2972.75 |  | 330.30.20.31.117 | 360 | 274.2486 | движимое | собственность
* | Подстанция 153 / 250 кВа | 1 | КТП 153 | Лиски,ул.Молодежная, 15а | 250 |  |  |  | 1986-01-01 | #VALUE! | #NAME? | 292105.32 | 8925.40 |  | 330.30.20.31.117 | 360 | 788.6844 | движимое | собственность
* | Подстанция 154 / 160 кВа | 1 | КТП 154 | Лиски,ул.Тулебердиева, 20а | 160 |  |  |  | 1985-01-01 | #VALUE! | #NAME? | 243243.28 | 7432.48 |  | 330.30.20.31.117 | 360 | 656.7569 | движимое | собственность
* | Подстанция 158 / 160 кВа | 1 | КТП 158 | Лиски,ул.Домостроителей, 13 | 160 |  |  |  | 1987-01-01 | #VALUE! | #NAME? | 285000 | 8708.37 |  | 330.30.20.31.117 | 360 | 769.5 | движимое | собственность
* | Подстанция 163 / 100 кВа | 1 | КТП 163 | Лиски,ул.Лысенко, 41а | 100 |  |  |  | 1987-01-01 | #VALUE! | #NAME? | 194871.8 | 5954.41 |  | 330.30.20.31.117 | 360 | 526.1539 | движимое | собственность
* | Подстанция 166 / 250 кВа | 1 | КТП 166 | Лиски,ул.Матросова ( ГАИ на выезде) | 250 |  |  |  | 1977-01-01 | #VALUE! | #NAME? | 292562.04 | 8939.37 |  | 330.30.20.31.117 | 360 | 789.9175 | движимое | собственность
* | Подстанция 168 / 100 кВа | 1 | КТП 168 | Лиски,ул.Коминтерна ГК "Автолюбитель" | 100 |  |  |  | 2008-01-01 | #VALUE! | #NAME? | 193244.57 | 5904.69 |  | 330.30.20.31.117 | 360 | 521.7603 | движимое | собственность
* | Подстанция 170 / 100 кВа | 1 | КТП 170 | Лиски,ул.Буракова, 10а | 100 |  |  |  | 1978-01-01 | #VALUE! | #NAME? | 195714.32 | 5980.15 |  | 330.30.20.31.117 | 360 | 528.4287 | движимое | собственность
* | Подстанция 172 / 180 кВа | 1 | КТП 172 | Лиски,ул.Дорожная,38 | 180 |  |  |  | 1992-01-01 | #VALUE! | #NAME? | 246378.24 | 7465.26 |  | 330.30.20.31.117 | 360 | 665.2212 | движимое | собственность
* | Подстанция 173 / 400 кВа | 1 | КТП 173 | Лиски,ул.Воронежская | 400 |  |  |  | 2010-01-01 | #VALUE! | #NAME? | 357442.77 | 10921.90 |  | 330.30.20.31.117 | 360 | 965.0955 | движимое | собственность
* | Подстанция 173а / 063 кВа | 1 | КТП 173а | Лиски,ул.Воронежская (кольцо) | 063 |  |  |  | 2010-01-01 | #VALUE! | #NAME? | 207406.71 | 6337.43 |  | 330.30.20.31.117 | 360 | 559.9981 | движимое | собственность
* | Подстанция 174 / 250 кВа | 1 | КТП 174 | Лиски,ул.Южная | 250 |  |  |  | 2010-01-01 | #VALUE! | #NAME? | 290441.11 | 8874.58 |  | 330.30.20.31.117 | 360 | 784.191 | движимое | собственность
* | Подстанция 175 / 400 кВа | 1 | КТП 175 | Лиски,ул.Степная 5 | 400 |  |  |  | 1993-01-01 | #VALUE! | #NAME? | 342222.2 | 10456.82 |  | 330.30.20.31.117 | 360 | 923.9999 | движимое | собственность
* | Подстанция 177 / 250 кВа | 1 | КТП 177 | Лиски,ул.Чапаева, 10 | 250 |  |  |  | 2003-01-01 | #VALUE! | #NAME? | 172250 | 5263.17 |  | 330.30.20.31.117 | 360 | 465.075 | движимое | собственность
* | Подстанция 179 / 250 кВа | 1 | КТП 179 | Лиски,ул.Первомайская, 32а | 250 |  |  |  | 2002-01-01 | #VALUE! | #NAME? | 289743.51 | 8853.24 |  | 330.30.20.31.117 | 360 | 782.3075 | движимое | собственность
* | Подстанция 180 / 160 кВа | 1 | КТП 180 | Лиски,ул.Фестивальная 4а | 160 |  |  |  | 2002-01-01 | #VALUE! | #NAME? | 250000 | 7638.84 |  | 330.30.20.31.117 | 360 | 675 | движимое | собственность
* | Подстанция 181 / 100 кВа | 1 | КТП 181 | Лиски,ул.Сеченова, 1а | 100 |  |  |  | 2001-01-01 | #VALUE! | #NAME? | 205023.58 | 6264.61 |  | 330.30.20.31.117 | 360 | 553.5637 | движимое | собственность
* | Подстанция 182 / 100 кВа | 1 | КТП 182 | Лиски,ул.Фестивальная 18 | 100 |  |  |  | 2000-01-01 | #VALUE! | #NAME? | 200000 | 6111.16 |  | 330.30.20.31.117 | 360 | 540 | движимое | собственность
* | Подстанция 184 / 100 кВа | 1 | КТП 184 | Лиски,ул.40 лет Октября, 3б | 100 |  |  |  | 2002-01-01 | #VALUE! | #NAME? | 200000 | 6111.16 |  | 330.30.20.31.117 | 360 | 540 | движимое | собственность
* | Подстанция 185 / 063 кВа | 1 | КТП 185 | Лиски,ул.Фестивальная 18/5 | 063 |  |  |  | 2003-01-01 | #VALUE! | #NAME? | 167635.45 | 5122.15 |  | 330.30.20.31.117 | 360 | 452.6157 | движимое | собственность
* | Подстанция 189 / 100 кВа | 1 | КТП 189 | Лиски,ул.40 лет Октября (МРЭО ГИБДД №7) | 100 |  |  |  | 2006-01-01 | #VALUE! | #NAME? | 243600.01 | 6111.16 |  | 330.30.20.31.117 | 360 | 657.72 | движимое | собственность
* | Подстанция 190 / 160 кВа | 1 | КТП 190 | Лиски,ул.Коминтерна ГК "Приозерный" | 160 |  |  |  | 2006-01-01 | #VALUE! | #NAME? | 240918.79 | 7361.42 |  | 330.30.20.31.117 | 360 | 650.4807 | движимое | собственность
* | Подстанция 193 / 315 кВа | 1 | КТП 193 | Лиски,ул.40 лет Победы, спорткомплекс Восточный | 315 |  |  |  | 1968-01-01 | #VALUE! | #NAME? | 292105.32 | 8925.40 |  | 330.30.20.31.117 | 360 | 788.6844 | движимое | собственность
* | Подстанция 194 / 400 кВа | 1 | КТП 194 | Лиски,ул.Тулебердиева, 5 | 400 |  |  |  | 1968-01-01 | #VALUE! | #NAME? | 340789.52 | 10413.04 |  | 330.30.20.31.117 | 360 | 920.1317 | движимое | собственность
* | Подстанция 195 / 400 кВа | 1 | КТП 195 | Лиски,ул.Воронежская | 400 |  |  |  | 1968-01-01 | #VALUE! | #NAME? | 139789.8 | 4271.36 |  | 330.30.20.31.117 | 360 | 377.4325 | движимое | собственность
* | Подстанция 201 / 250 кВа | 1 | КТП 201 | Лиски,ул.Коминтерна, 38 | 250 |  |  |  | 2008-01-01 | #VALUE! | #NAME? | 300000 | 9166.63 |  | 330.30.20.31.117 | 360 | 810 | движимое | собственность
* | Подстанция 202 / 250 кВа | 1 | КТП 202 | Лиски,ул.Коминтерна, 38 | 250 |  |  |  | 2008-01-01 | #VALUE! | #NAME? | 300000 | 9166.63 |  | 330.30.20.31.117 | 360 | 810 | движимое | собственность
* | Подстанция 203 / 250 кВа | 1 | КТП 203 | Лиски,ул.Романова | 400 |  |  |  | 2006-01-01 | #VALUE! | #NAME? | 185891.19 | 5679.96 |  | 330.30.20.31.117 | 360 | 501.9062 | движимое | собственность
* | Подстанция 208 / 160 кВа | 1 | КТП 208 | Лиски,ул.40 лет Октября 83б | 160 |  |  |  | 2014-01-01 | #VALUE! | #NAME? | 180991.71 | 5530.25 |  | 330.30.20.31.117 | 360 | 488.6776 | движимое | собственность
* | Подстанция 210 / 250 кВа | 1 | КТП 210 | Лиски, .Революции площадь,20 (собор) | 250 |  |  |  | 2014-01-01 | #VALUE! | #NAME? | 344373.29 | 10522.49 |  | 330.30.20.31.117 | 360 | 929.8079 | движимое | собственность
* | Подстанция 211 / 400 кВа | 1 | КТП 211 | Лиски,ул.219 Идрицкой стрел.дивизии | 400 |  |  |  | 2009-01-01 | #VALUE! | #NAME? | 548860.55 | 16770.71 |  | 330.30.20.31.117 | 360 | 1481.9235 | движимое | собственность
* | Подстанция 212 / 160 кВа | 1 | КТП 212 | Лиски,ул.40 лет Октября, 85а | 160 |  |  |  | 2022-01-01 | #VALUE! | #NAME? | 250000 | 7638.84 |  | 330.30.20.31.117 | 360 | 675 | движимое | собственность
* | Подстанция 214 / 063 кВа | 1 | КТП 214 | Лиски,ул.Фестивальная 19/3 | 063 |  |  |  | 2010-01-01 | #VALUE! | #NAME? | 193263.86 | 5905.24 |  | 330.30.20.31.117 | 360 | 521.8124 | движимое | собственность
* | Подстанция 218 / 630 / 630 кВа | 1 | КТП 218 | Лиски,ул.Трудовые Резервы, 60/1 | 630/630 |  |  |  | 2010-01-01 | #VALUE! | #NAME? | 3891199.82 | 118897.79 |  | 330.30.20.31.117 | 360 | 10506.2395 | движимое | собственность
* | Подстанция 219 / 062 кВа | 1 | КТП 219 | Лиски,ул.Фестивальная 19/4 | 062 |  |  |  | 2011-01-01 | #VALUE! | #NAME? | 87124.5 | 2662.11 |  | 330.30.20.31.117 | 360 | 235.2362 | движимое | собственность
* | Подстанция 221 / 250 кВа | 1 | КТП 221 | Лиски,ул.40 лет Октября ТЦ "Пятерочка" | 250 |  |  |  | 2011-01-01 | #VALUE! | #NAME? | 540067.3 | 16502.09 |  | 330.30.20.31.117 | 360 | 1458.1817 | движимое | собственность
* | Подстанция 222 / 160 кВа | 1 | КТП 222 | Лиски,ул.Фестивальная 10/1 | 160 |  |  |  | 2022-01-01 | #VALUE! | #NAME? | 250000 | 7638.84 |  | 330.30.20.31.117 | 360 | 675 | движимое | собственность
* | Подстанция 223 / 100 кВа | 1 | КТП 223 | Лиски,ул.Воронежская | 100 |  |  |  | 2012-01-01 | #VALUE! | #NAME? | 185491.52 | 5667.75 |  | 330.30.20.31.117 | 360 | 500.8271 | движимое | собственность
* | Подстанция 226 / 250 кВа | 1 | КТП 226 | Лиски,ул.Холмистая 66 | 250 |  |  |  | 1989-01-01 | #VALUE! | #NAME? | 292741.92 | 8944.87 |  | 330.30.20.31.117 | 360 | 790.4032 | движимое | собственность
* | Подстанция 229 / 400 кВа | 1 | КТП 229 | Лиски,ул.Фестивальная 18 | 400 |  |  |  | 2013-01-01 | #VALUE! | #NAME? | 142500 | 4354.13 |  | 330.30.20.31.117 | 360 | 384.75 | движимое | собственность
* | Подстанция 234 / 1000 / 1000 кВа | 1 | КТП 234 | Лиски,ул.Лысенко 62 | 1000/1000 |  |  |  | 2014-01-01 | #VALUE! | #NAME? | 1873234.86 | 57237.73 |  | 330.30.20.31.117 | 360 | 5057.7341 | движимое | собственность
* | Подстанция 235 / 1000 / 1000 кВа | 1 | КТП 235 | Лиски,ул.Коминтерна 32/В | 1000/1000 |  |  |  | 2018-01-01 | #VALUE! | #NAME? | 693638.29 | 21194.47 |  | 330.30.20.31.117 | 360 | 1872.8234 | движимое | собственность
* | Подстанция 237 / 100 кВа | 1 | КТП 237 | Лиски,ул.Воронежская | 100 |  |  |  | 2014-01-01 | #VALUE! | #NAME? | 213982.7 | 6538.40 |  | 330.30.20.31.117 | 360 | 577.7533 | движимое | собственность
* | Подстанция 239 / 160 кВа | 1 | КТП 239 | Лиски,ул.Коммунистическая.90 | 160 |  |  |  | 2009-01-01 | #VALUE! | #NAME? | 413835 | 12644.94 |  | 330.30.20.31.117 | 360 | 1117.3545 | движимое | собственность
* | Подстанция 240 / 250 кВа | 1 | КТП 240 | Лиски,ул.Ветеранов(конец улицы) | 250 |  |  |  | 2010-01-01 | #VALUE! | #NAME? | 293617.08 | 8971.60 |  | 330.30.20.31.117 | 360 | 792.7661 | движимое | собственность
* | Подстанция 247 / 100 кВа | 1 | КТП 247 | Лиски,ул.Мичурина | 160 |  |  |  | 2019-01-01 | #VALUE! | #NAME? | 192777.42 | 5890.39 |  | 330.30.20.31.117 | 360 | 520.499 | движимое | собственность
* | Подстанция 248 / 250 кВа | 1 | КТП 248 | Лиски,ул.Коминтерна ( ф27) | 250 |  |  |  | 2019-01-01 | #VALUE! | #NAME? | 277786.25 | 8487.93 |  | 330.30.20.31.117 | 360 | 750.0229 | движимое | собственность
* | Подстанция 249 / 400 / 400 кВа | 1 | КТП 249 | Лиски,ул.Титова, 24 | 400/400 |  |  |  | 2016-01-01 | #VALUE! | #NAME? | 447484.8 | 13673.11 |  | 330.30.20.31.117 | 360 | 1208.209 | движимое | собственность
* | Подстанция 250 / 400 кВа | 1 | КТП 250 | Лиски,ул.Весенняя | 400 |  |  |  | 2009-01-01 | #VALUE! | #NAME? | 396570 | 11985.38 |  | 330.30.20.31.117 | 360 | 1070.739 | движимое | собственность
* | Подстанция 251 / 250 кВа | 1 | КТП 251 | Лиски,ул.40 лет Победы 1 | 250 |  |  |  | 1998-01-01 | #VALUE! | #NAME? | 343386.38 | 10492.35 |  | 330.30.20.31.117 | 360 | 927.1432 | движимое | собственность
* | Подстанция 253 / 40 кВа | 1 | КТП 253 | Лиски,ул.Воронежская 15А/1 | 040 |  |  |  | 2023-01-01 | #VALUE! | #NAME? | 193263.86 | 5905.24 |  | 330.30.20.31.117 | 360 | 521.8124 | движимое | собственность
* | Подстанция 254 / 250 кВа | 1 | КТП 254 | Лиски, Л/Р-Трасса (Интернат) | 250 |  |  |  | 2020-01-01 | #VALUE! | #NAME? | 112352.82 | 3432.99 |  | 330.30.20.31.117 | 360 | 303.3526 | движимое | собственность
* | Подстанция 255 / 630 / 630 кВа | 1 | КТП 255 | Лиски,ул.Энтузиастов,11 | 630/630 |  |  |  | 2018-01-01 | #VALUE! | #NAME? | 385463.29 | 11778.03 |  | 330.30.20.31.117 | 360 | 1040.7509 | движимое | собственность
* | Подстанция 256 / 160 / 160 кВа | 1 | КТП 256 | Лиски,ул.Трудовые Резервы, 60 | 160/160 |  |  |  | 1998-01-01 | #VALUE! | #NAME? | 208484.74 | 6370.32 |  | 330.30.20.31.117 | 360 | 562.9088 | движимое | собственность
* | Подстанция 257 / 250 кВа | 1 | КТП 257 | Лиски,ул.Калашникова | 250 |  |  |  | 2018-01-01 | #VALUE! | #NAME? | 495770.09 | 15148.54 |  | 330.30.20.31.117 | 360 | 1338.5792 | движимое | собственность
* | Подстанция 258 / 160 / 160 кВа | 1 | КТП 258 | Лиски,ул.Свердлова, 64/3 | 160/160 |  | 36140017605146 | 36:14:0017605:146- 36/080/2024-9 09.04.2024 | 2018-01-01 | #VALUE! | #NAME? | 1368388.49 | 41811.88 |  | 330.30.20.31.117 | 360 | 3694.6489 | движимое | собственность
* | Подстанция 262 / 40 | 1 | СТП 262 | Лиски,ул.Матросова, 57 | 040 |  |  |  | 2011-01-01 | #VALUE! | #NAME? | 96687.53 | 2954.38 |  | 330.30.20.31.117 | 360 | 261.0563 | движимое | собственность
* | Подстанция 263 / 160 кВа | 1 | КТП 263 | Лиски,ул.Тулебердиева(Л/Р-Трасса) | 160 |  |  |  | 2020-01-01 | #VALUE! | #NAME? | 853120.88 | 26067.58 |  | 330.30.20.31.117 | 360 | 2303.4264 | движимое | собственность
* | Подстанция 264 / 160 / 160 кВа | 1 | КТП 264 | Лиски,ул.Тимирязева, 60 | 160/160 |  |  |  | 2022-01-01 | #VALUE! | #NAME? | 2618802.71 | 80018.95 |  | 330.30.20.31.117 | 360 | 7070.7673 | движимое | собственность
* | Подстанция 265 / 1000 / 1000 кВа | 1 | КТП 265 | Лиски,ул.Коминтерна 32а/1 | 1000/1000 |  |  |  | 2022-01-01 | #VALUE! | #NAME? | 5299105.28 | 161917.14 |  | 330.30.20.31.117 | 360 | 14307.5843 | движимое | собственность
* | Подстанция 267 / 400 / 400 кВа | 1 | КТП 267 | Лиски,ул.Коминтерна сквер"Горки" | 400/400 |  |  |  | 2022-01-01 | #VALUE! | #NAME? | 2076953.63 | 63462.52 |  | 330.30.20.31.117 | 360 | 5607.7748 | движимое | собственность
* | Подстанция 271 / 160 кВа | 1 | КТП 271 | Лиски,ул.Воронежская 16А/1 | 160 |  |  |  | 2023-01-01 | #VALUE! | #NAME? | 413680.56 | 12640.21 |  | 330.30.20.31.117 | 360 | 1116.9375 | движимое | собственность
* | Подстанция 273 / 250 кВа | 1 | КТП 273 | Лиски,ул.Дзержинского, 33а | 250 |  |  |  | 2023-01-01 | #VALUE! | #NAME? | 205729.15 | 6286.17 |  | 330.30.20.31.117 | 360 | 555.4687 | движимое | собственность
* | Подстанция 274 / 400 кВа | 1 | КТП 274 | Лиски,ул.Коллективная 52 | 400 |  |  |  | 2023-01-01 | #VALUE! | #NAME? | 793500 | 24245.87 |  | 330.30.20.31.117 | 360 | 2142.45 | движимое | собственность
* | Пункт секционирования | 1 | ПС | Лиски,ул.Коминтерна 32а/1 |  |  |  |  | 2022-01-01 | #VALUE! | #NAME? | 981917.99 | 30003.05 |  | 330.30.20.31.117 | 360 | 2651.1786 | движимое | собственность
* | РП ф65 | 1 | РП ф65 | Лиски,ул.Бобровская, 19а ( Коллективная) |  |  | 3614001320117 | 36:14:0013201:17 - 36/080/2024-4 09.04.2024 | 1981-01-01 | #VALUE! | #NAME? | 139231.85 | 3861.11 |  | 330.30.20.31.117 | 360 | 375.926 | движимое | собственность
* | Подстанция 35/6 - БК | 1 | БК 35/6 | Лиски,ул.Сеченова | 6300/ 4000/ 10000 |  | 36140019601471 | 36:14:0019601:471- 36/080/2024-4 09.04.2024 | 1989-01-01 | #VALUE! | #NAME? | 52439878.52 | 857718.07 |  | 330.30.20.31.117 | 360 | 141587.672 | недвижимое | собственность
* | Подстанция 35/6 - ГЭС ( ЗРУ1 - ЗРУ2 ) | 1 | ГЭС 35/6 | Лиски,ул.Чехова, 53 | 6300/ 6300/ 4000/ 4000 |  |  |  | 1971-01-01 | #VALUE! | #NAME? | 17788092.86 | 467179.83 |  | 330.30.20.31.117 | 360 | 48027.8507 | недвижимое | собственность
* | Подстанция 35/6 - ТЭЦ ( ЗРУ1 - ЗРУ2 ) | 1 | ТЭЦ 35/6 | Лиски,ул.Индустриальная, 4а | 2500/ 4000/ 10000 |  | 36140019401503 | 36:14:0019401:503 - 36/080/2024-4 09.04.2024 | 1962-01-01 | #VALUE! | #NAME? | 10800186.83 | 212201.24 |  | 330.30.20.31.117 | 360 | 29160.5044 | недвижимое | собственность
* | Подстанция 001 / 400 / 400 кВа | 1 | ТП 001 | Лиски,Ленина проспект, 43 | 400/400 |  | 361400107017703 | 36:14:0010701:7703-36/080/2024-5 01.04.2024 | 2001-01-01 | #VALUE! | #NAME? | 1519668.76 | 46434.30 |  | 330.30.20.31.117 | 360 | 4103.1057 | недвижимое | собственность
* | Подстанция 002 / 630 / 320 кВа | 1 | ТП 002 | Лиски,ул.Ленина 2а | 630/320 |  | 36140012003212 | 36:14:0012003:212-36/080/2024-5 03.04.2024 | 1972-01-01 | #VALUE! | #NAME? | 144350.43 | 4410.67 |  | 330.30.20.31.117 | 360 | 389.7462 | недвижимое | собственность
* | Подстанция 006 / 400 кВа | 1 | ТП 006 | Лиски,Революции проспект , 10б | 400 |  | 36140011801:109 | 36:14:0011801:109-36/080/2024-5 04.04.2024 | 1953-01-01 | #VALUE! | #NAME? | 515076.96 | 15738.47 |  | 330.30.20.31.117 | 360 | 1390.7078 | недвижимое | собственность
* | Подстанция 007 / 400 кВа | 1 | ТП 007 | Лиски,ул.Маркса, 70а | 400 |  | 36140010301129 | 36:14:0010301:129-36/080/2024-4 02.04.2024 | 1966-01-01 | #VALUE! | #NAME? | 520511.93 | 15904.57 |  | 330.30.20.31.117 | 360 | 1405.3822 | недвижимое | собственность
* | Подстанция 008 / 400 кВа | 1 | ТП 008 | Лиски,ул.Мира,2а | 400 |  | 36140017702141 | 36:14:0017702:141-36/080/2024-4 02.04.2024 | 1960-01-01 | #VALUE! | #NAME? | 520040.47 | 15890.16 |  | 330.30.20.31.117 | 360 | 1404.1093 | недвижимое | собственность
* | Подстанция 009 / 315 кВа | 1 | ТП 009 | Лиски,ул.Красных Зорь 4а | 315 |  | 36140012102181 | 36:14:0012102:181-36/080/2024-4 02.04.2024 | 1953-01-01 | #VALUE! | #NAME? | 512085.57 | 15647.06 |  | 330.30.20.31.117 | 360 | 1382.631 | недвижимое | собственность
* | Подстанция 010 / 250 кВа | 1 | ТП 010 | Лиски,ул.Кирова,32а | 250 |  | 3614001830259 | 36:14:0018302:59-36/080/2024-4 02.04.2024 | 1965-01-01 | #VALUE! | #NAME? | 556964.57 | 15636.83 |  | 330.30.20.31.117 | 360 | 1503.8043 | недвижимое | собственность
* | Подстанция 011 / 400 кВа | 1 | ТП 011 | Лиски,ул.Первомайская,51а | 400 |  | 36140013401113 | 36:14:0013401:113-36/060/2024-4 02.04.2024 | 1961-01-01 | #VALUE! | #NAME? | 521333.81 | 15929.65 |  | 330.30.20.31.117 | 360 | 1407.6013 | недвижимое | собственность
* | Подстанция 016 / 180 кВа | 1 | ТП 016 | Лиски,ул.19 Партсъезда, 5а | 250 |  | 36140015102266 | 36:14:0015102:266 -36/060/2024-4 02.04.2024 | 1964-01-01 | #VALUE! | #NAME? | 520499.69 | 14742.75 |  | 330.30.20.31.117 | 360 | 1405.3492 | недвижимое | собственность
* | Подстанция 018 / 400 кВа | 1 | ТП 018 | Лиски,ул.Матросова, 1а | 400 |  | 36140015703158 | 36:14:0015703:158-36/080/2024-5 03.04.2024 | 1964-01-01 | #VALUE! | #NAME? | 520405.03 | 15901.27 |  | 330.30.20.31.117 | 360 | 1405.0936 | недвижимое | собственность
* | Подстанция 019 / 400 кВа | 1 | ТП 019 | Лиски,ул.40 лет Октября, 7а | 400 |  | 36140014401606 | 36:14:0014401:606-36/080/2024-5 05.04.2024 | 1965-01-01 | #VALUE! | #NAME? | 521256.47 | 15927.23 |  | 330.30.20.31.117 | 360 | 1407.3925 | недвижимое | собственность
* | Подстанция 020 / 400 / 400 кВа | 1 | ТП 020 | Лиски,ул.40 лет Октября, 35а | 400/400 |  | 36140014401685 | 36:14:0014401:685- 36/080/2024-4 04.04.2024 | 1962-01-01 | #VALUE! | #NAME? | 841630.44 | 25716.46 |  | 330.30.20.31.117 | 360 | 2272.4022 | недвижимое | собственность
* | Подстанция 021 / 100 кВа | 1 | ТП 021 | Лиски,ул.Красноармейская Большая переулок, 8б | 100 |  | 36140017801335 | 36:14:0017801:335- 36/080/2024-4 04.04.2024 | 1980-01-01 | #VALUE! | #NAME? | 244268.19 | 7463.72 |  | 330.30.20.31.117 | 360 | 659.5241 | недвижимое | собственность
* | Подстанция 023 / 250 кВа | 1 | ТП 023 | Лиски,ул.Трудовые Резервы, 2б | 250 |  | 36140019302264 | 36:14:0019302:264- 36/080/2024-4 05.04.2024 | 1961-01-01 | #VALUE! | #NAME? | 521981.08 | 15949.45 |  | 330.30.20.31.117 | 360 | 1409.3489 | недвижимое | собственность
* | Подстанция 024 / 400/1000 кВа | 1 | ТП 024 | Лиски,ул.Краснознаменная, 223а | 400/1000 |  | 36140016402117 | 36:14:0016402:117- 36/080/2024-4 04.04.2024 | 1981-01-01 | #VALUE! | #NAME? | 1265962.01 | 38682.16 |  | 330.30.20.31.117 | 360 | 3418.0974 | недвижимое | собственность
* | Подстанция 027 / 400 кВа | 1 | ТП 027 | Лиски,ул.Красноармейская Малая , 15а | 400 |  | 36140012201196 | 36:14:0012201:196-36/080/2024-4 04.04.2024 | 1972-01-01 | #VALUE! | #NAME? | 526137.97 | 16076.39 |  | 330.30.20.31.117 | 360 | 1420.5725 | недвижимое | собственность
* | Подстанция 029 / 250 / 630 кВа | 1 | ТП 029 | Лиски,ул.Чернышевского 19а | 250/630 |  | 361400158128 | 36:14:0015812: -8-36/080/2024-4 04.04.2024 | 1973-01-01 | #VALUE! | #NAME? | 984049.17 | 30068.17 |  | 330.30.20.31.117 | 360 | 2656.9328 | недвижимое | собственность
* | Подстанция 031 / 250 / 400 кВа | 1 | ТП 031 | Лиски,ул.Энтузиастов, 5а | 250/400 |  | 361400146081052 | 36:14:0014608:1052- 36/080/2024-4 04.04.2024 | 1994-01-01 | #VALUE! | #NAME? | 898213.93 | 27445.44 |  | 330.30.20.31.117 | 360 | 2425.1776 | недвижимое | собственность
* | Подстанция 032 / 320 кВа | 1 | ТП 032 | Лиски,ул.Суворова, 31а | 320 |  | 3614001370668 | 36:14:0013706:68- 36/080/2024-4 04.04.2024 | 1961-01-01 | #VALUE! | #NAME? | 518928.81 | 15856.17 |  | 330.30.20.31.117 | 360 | 1401.1078 | недвижимое | собственность
* | Подстанция 035 / 400 кВа | 1 | ТП 035 | Лиски,ул.Свободы, 5а | 400 |  | 3614001760126 | 36:14:0017601:26- 36/080/2024-4 05.04.2024 | 1964-01-01 | #VALUE! | #NAME? | 515003.44 | 15736.26 |  | 330.30.20.31.117 | 360 | 1390.5093 | недвижимое | собственность
* | Подстанция 036 / 180 кВа | 1 | ТП 036 | Лиски,ул.Трудовые Резервы, 62а | 180 |  | 36140017115684 | 36:14:0017115:684- 36/080/2024-4 04.04.2024 | 1965-01-01 | #VALUE! | #NAME? | 537164.98 | 16413.36 |  | 330.30.20.31.117 | 360 | 1450.3454 | недвижимое | собственность
* | Подстанция 041 / 560 кВа | 1 | ТП 041 | Лиски,ул.Проточная, 43б | 560 |  | 3614001691014 | 36:14:0016910:14-36/080/2024-4 04.04.2024 | 1962-01-01 | #VALUE! | #NAME? | 521838.5 | 15945.05 |  | 330.30.20.31.117 | 360 | 1408.964 | недвижимое | собственность
* | Подстанция 043 / 400 / 400 кВа | 1 | ТП 043 | Лиски,ул.40 лет Октября, 45б | 400/400 |  | 36140013801183 | 36:14:0013801:183- 36/080/2024-4 04.04.2024 | 1986-01-01 | #VALUE! | #NAME? | 908363 | 26009.61 |  | 330.30.20.31.117 | 360 | 2452.5801 | недвижимое | собственность
* | Подстанция 044 / 630 кВа | 1 | ТП 044 | Лиски,ул.40 лет Октября, 7а | 630 |  | 36140015101166 | 36:14:0015101:166- 36/080/2024-4 04.04.2024 | 1980-01-01 | #VALUE! | #NAME? | 521275.57 | 15927.89 |  | 330.30.20.31.117 | 360 | 1407.444 | недвижимое | собственность
* | Подстанция 050а / 250 / 250 кВа | 1 | ТП 050а | Лиски,ул.Лысенко, 42 | 250/250 |  | 36140019401611 | 36:14:0019401:611- 36/080/2024-4 04.04.2024 | 1976-01-01 | #VALUE! | #NAME? | 846923.44 | 25878.26 |  | 330.30.20.31.117 | 360 | 2286.6933 | недвижимое | собственность
* | Подстанция 052 / 250 / 250 кВа | 1 | ТП 052 | Лиски,ул.Домостроителей, 15а | 250/250 |  | 36140014607404 | 36:14:0014607:404- 36/080/2024-4 05.04.2024 | 1994-01-01 | #VALUE! | #NAME? | 864848.31 | 26425.96 |  | 330.30.20.31.117 | 360 | 2335.0904 | недвижимое | собственность
* | Подстанция 054 / 630 кВа | 1 | ТП 054 | Лиски,ул.Титова,12б | 630 |  | 36140017002958 | 36:14:0017002:958- 36/080/2024-4 04.04.2024 | 1963-01-01 | #VALUE! | #NAME? | 713906.03 | 21813.77 |  | 330.30.20.31.117 | 360 | 1927.5463 | недвижимое | собственность
* | Подстанция 055 / 400 кВа | 1 | ТП 055 | Лиски,ул.Свердлова, 43а | 400 |  | 36140017603316 | 36:14:0017603:316-36/080/2024-2 04.04.2024 | 1964-01-01 | #VALUE! | #NAME? | 532901.42 | 16283.08 |  | 330.30.20.31.117 | 360 | 1438.8338 | недвижимое | собственность
* | Подстанция 056 / 315 кВа | 1 | ТП 056 | Лиски,ул.Трудовые Резервы, 64б | 315 |  | 36140017115634 | 36:14:0017115:634- 36/080/2024-4 05.04.2024 | 1964-01-01 | #VALUE! | #NAME? | 532901.42 | 16283.08 |  | 330.30.20.31.117 | 360 | 1438.8338 | недвижимое | собственность
* | Подстанция 057 / 400 кВа | 1 | ТП 057 | Лиски,ул.Трудовые Резервы, 73а | 400 |  | 36140017003496 | 36:14:0017003:496- 36/080/2024-4 04.04.2024 | 1964-01-01 | #VALUE! | #NAME? | 554100.57 | 16930.87 |  | 330.30.20.31.117 | 360 | 1496.0715 | недвижимое | собственность
* | Подстанция 058 / 250 кВа | 1 | ТП 058 | Лиски,ул.40 лет Октября, 1б | 250 |  | 36140013501178 | 36:14:0013501:178- 36/080/2024-4 04.04.2024 | 1964-01-01 | #VALUE! | #NAME? | 520966.93 | 15918.43 |  | 330.30.20.31.117 | 360 | 1406.6107 | недвижимое | собственность
* | Подстанция 061 / 180 кВа | 1 | ТП 061 | Лиски,ул.Фестивальная, 16а | 180 |  | 36140014401608 | 36:14:0014401:608-36/080/2024-4 04.04.2024 | 1972-01-01 | #VALUE! | #NAME? | 480297 | 14675.76 |  | 330.30.20.31.117 | 360 | 1296.8019 | недвижимое | собственность
* | Подстанция 063 / 630 / 630 кВа | 1 | ТП 063 | Лиски,ул.Коминтерна, 96в | 630/630 |  | 36140010901758 | 36:14:0010901:758- 36/080/2024-4 04.04.2024 | 1964-01-01 | #VALUE! | #NAME? | 1076707.17 | 32899.35 |  | 330.30.20.31.117 | 360 | 2907.1094 | недвижимое | собственность
* | Подстанция 064 / 400 / 1000 кВа | 1 | ТП 064 | Лиски,ул.Индустриальная, 7а | 400/1000 |  | 3614001960291 | 36:14:0019602:91- 36/080/2024-4 04.04.2024 | 1988-01-01 | #VALUE! | #NAME? | 1343822.01 | 38565.89 |  | 330.30.20.31.117 | 360 | 3628.3194 | недвижимое | собственность
* | Подстанция 066 / 250 / 100 кВа | 1 | ТП 066 | Лиски,ул.Толстого 4 | 250/100 |  | 36140019302293 | 36:14:0019302:293- 36/080/2024-4 04.04.2024 | 1991-01-01 | #VALUE! | #NAME? | 605499.21 | 18501.34 |  | 330.30.20.31.117 | 360 | 1634.8479 | недвижимое | собственность
* | Подстанция 067 / 315 кВа | 1 | ТП 067 | Лиски,ул.Индустриальная, 9 | 315 |  | 361400196011111 | 36:14:0019601:1111- - 36/080/2024-3 09.04.2024 | 2023-01-01 | #VALUE! | #NAME? | 500000 | 15277.79 |  | 330.30.20.31.117 | 360 | 1350 | недвижимое | собственность
* | Подстанция 070 / 160 кВа | 1 | ТП 070 | Лиски,Ленина проспект , 28а | 160 |  | 36140017501203 | 36:14:0017501:203- 36/080/2024-4 05.04.2024 | 1963-01-01 | #VALUE! | #NAME? | 496008.92 | 14813.59 |  | 330.30.20.31.117 | 360 | 1339.2241 | недвижимое | собственность
* | Подстанция 071 / 400 кВа | 1 | ТП 071 | Лиски,ул.Трудовые Резервы, 81а | 400 |  | 36140017002777 | 36:14:0017002:777- 36/080/2024-4 04.04.2024 | 1966-01-01 | #VALUE! | #NAME? | 526061.13 | 16074.08 |  | 330.30.20.31.117 | 360 | 1420.3651 | недвижимое | собственность
* | Подстанция 072 / 400 кВа | 1 | ТП 072 | Лиски,ул.40 лет Октября, 19а | 400 |  | 36140015103511 | 36:14:0015103:511- 36/080/2024-4 04.04.2024 | 1966-01-01 | #VALUE! | #NAME? | 544071.84 | 16019.41 |  | 330.30.20.31.117 | 360 | 1468.994 | недвижимое | собственность
* | Подстанция 074 / 100 кВа | 1 | ТП 074 | Лиски,ул.Советская, 29а | 100 |  | 36140010204110 | 36:14:0010204:110 - 36/080/2024-4 04.04.2024 | 1969-01-01 | #VALUE! | #NAME? | 240342.19 | 7343.82 |  | 330.30.20.31.117 | 360 | 648.9239 | недвижимое | собственность
* | Подстанция 076 / 400 / 400 кВа | 1 | ТП 076 | Лиски,ул.Свердлова, 59а | 400/400 |  | 361400170011536 | 36:14:0017001:1536 - 36/080/2024-4 04.04.2024 | 1969-01-01 | #VALUE! | #NAME? | 871962.02 | 25819.31 |  | 330.30.20.31.117 | 360 | 2354.2975 | недвижимое | собственность
* | Подстанция 077 / 400 кВа | 1 | ТП 077 | Лиски,ул.Трудовые Резервы, 90а | 400 |  | 36140017002778 | 36:14:0017002:778- 36/080/2024-4 05.04.2024 | 1969-01-01 | #VALUE! | #NAME? | 522944.48 | 15978.82 |  | 330.30.20.31.117 | 360 | 1411.9501 | недвижимое | собственность
* | Подстанция 079 / 180 кВа | 1 | ТП 079 | Лиски,ул.Комарова, 15а | 180 |  | 3614001950675 | 36:14:0019506:75 - 36/080/2024-4 05.04.2024 | 1980-01-01 | #VALUE! | #NAME? | 481360.19 | 14708.21 |  | 330.30.20.31.117 | 360 | 1299.6725 | недвижимое | собственность
* | Подстанция 081 / 160 кВа | 1 | ТП 081 | Лиски,ул.Чапаева, 3б | 160 |  | 36140018701111 | 36:14:0018701:111- 36/080/2024-4 05.04.2024 | 1966-01-01 | #VALUE! | #NAME? | 480721.2 | 14688.74 |  | 330.30.20.31.117 | 360 | 1297.9472 | недвижимое | собственность
* | Подстанция 082 / ___ кВа | 1 | ТП 082 | Лиски,ул.Фестивальная 16 |  |  | 36140014401584 | 36:14:0014401:584- 36/080/2024-3 09.04.2024 | 1975-01-01 | #VALUE! | #NAME? | 97230.44 | 2970.88 |  | 330.30.20.31.117 | 360 | 262.5222 | недвижимое | собственность
* | Подстанция 086 / 160 кВа | 1 | ТП 086 | Лиски,ул.Коминтерна, 96б | 160 |  | 36140010901807 | 36:14:0010901:807 - 36/080/2024-4 05.04.2024 | 2023-01-01 | #VALUE! | #NAME? | 481703.29 | 5352.24 |  | 330.30.20.31.117 | 360 | 1300.5989 | недвижимое | собственность
* | Подстанция 087 / 250 кВа | 1 | ТП 087 | Лиски,ул.Коминтерна, 63 | 250 |  | 361400115011893 | 36:14:0011501:1893- 36/080/2024-5 09.04.2024 | 2023-01-01 | #VALUE! | #NAME? | 1 | 1.00 |  | 330.30.20.31.117 | 360 | 0.0027 | недвижимое | собственность
* | Подстанция 088 / 400 / 250 кВа | 1 | ТП 088 | Лиски,ул.Фестивальная | 400/250 |  | 361400144011136 | 36:14:0014401:1136 - 36/080/2024-7 05.04.2024 | 1986-01-01 | #VALUE! | #NAME? | 835371.99 | 25525.28 |  | 330.30.20.31.117 | 360 | 2255.5044 | недвижимое | собственность
* | Подстанция 091 / 400 / 1000 кВа | 1 | ТП 091 | Лиски,ул.Маршала Жукова, 3 | 400/1000 |  | 36140019501349 | 36:14:0019501:349 - 36/080/2024-4 05.04.2024 | 1973-01-01 | #VALUE! | #NAME? | 1166250.08 | 35635.38 |  | 330.30.20.31.117 | 360 | 3148.8752 | недвижимое | собственность
* | Подстанция 092 / 250 кВа | 1 | ТП 092 | Лиски,ул.Чехова, 1а | 250 |  | 36140019301140 | 36:14:0019301:140- 36/080/2024-4 05.04.2024 | 1968-01-01 | #VALUE! | #NAME? | 562434.31 | 16012.26 |  | 330.30.20.31.117 | 360 | 1518.5726 | недвижимое | собственность
* | Подстанция 097 / 180 кВа | 1 | ТП 097 | Лиски,ул.Островского переулок , 17а | 180 |  | 36140015810143 | 36:14:0015810:143- 36/080/2024-7 09.04.2024 | 1998-01-01 | #VALUE! | #NAME? | 208484.74 | 6370.32 |  | 330.30.20.31.117 | 360 | 562.9088 | недвижимое | собственность
* | Подстанция 098 / 400 / 630 кВа | 1 | ТП 098 | Лиски,ул.Свердлова, 69а | 400/630 |  | 361400170011443 | 36:14:0017001:1443- 36/080/2024-4 05.04.2024 | 1981-01-01 | #VALUE! | #NAME? | 848728.77 | 25933.38 |  | 330.30.20.31.117 | 360 | 2291.5677 | недвижимое | собственность
* | Подстанция 100 / 400 / 630 кВа | 1 | ТП 100 | Лиски,ул.Парковая 4, 11а | 400/630 |  | 36140017115807 | 36:14:0017115:807 - 36/080/2024-4 05.04.2024 | 1989-01-01 | #VALUE! | #NAME? | 843573.8 | 25775.86 |  | 330.30.20.31.117 | 360 | 2277.6493 | недвижимое | собственность
* | Подстанция 105 / 180 кВа | 1 | ТП 105 | Лиски,ул.Чехова, 53а | 180 |  | 3614001880137 | 36:14:0018801:37- 36/080/2024-4 05.04.2024 | 1972-01-01 | #VALUE! | #NAME? | 482827.92 | 14753.09 |  | 330.30.20.31.117 | 360 | 1303.6354 | недвижимое | собственность
* | Подстанция 109 / 400 / 400 кВа | 1 | ТП 109 | Лиски,ул.40 лет Октября, 78 | 400/400 |  | 3614001400177 | 36:14:0014001:77- 36/080/2024-4 05.04.2024 | 1978-01-01 | #VALUE! | #NAME? | 840740.01 | 25689.29 |  | 330.30.20.31.117 | 360 | 2269.998 | недвижимое | собственность
* | Подстанция 110 / 250 кВа | 1 | ТП 110 | Лиски,ул.40 лет Октября, 22б | 250 |  | 36140015101219 | 36:14:0015101:219 - 36/080/2024-4 05.04.2024 | 1974-01-01 | #VALUE! | #NAME? | 545721.44 | 16674.79 |  | 330.30.20.31.117 | 360 | 1473.4479 | недвижимое | собственность
* | Подстанция 113 / 160 кВа | 1 | ТП 113 | Лиски,ул.Индустриальная, 4а | 160 |  | 36140019401311 | 36:14:0019401:311- 36/080/2024-4 05.04.2024 | 1979-01-01 | #VALUE! | #NAME? | 482282.21 | 14736.37 |  | 330.30.20.31.117 | 360 | 1302.162 | недвижимое | собственность
* | Подстанция 115 / 630 кВа | 1 | ТП 115 | Лиски,ул.Транспортная, 1б | 630 |  | 36140012004133 | 36:14:0012004:133 - 36/080/2024-4 05.04.2024 | 1979-01-01 | #VALUE! | #NAME? | 714475.92 | 21831.26 |  | 330.30.20.31.117 | 360 | 1929.085 | недвижимое | собственность
* | Подстанция 116 / 400 кВа | 1 | ТП 116 | Лиски,ул.Громовой, 5а | 400 |  | 3614001640113 | 36:14:0016401:13- 36/080/2024-4 05.04.2024 | 1978-01-01 | #VALUE! | #NAME? | 601801.87 | 18388.37 |  | 330.30.20.31.117 | 360 | 1624.865 | недвижимое | собственность
* | Подстанция 117 / 250 / 250 кВа | 1 | ТП 117 | Лиски,ул.40 лет Октября, 73а | 250/250 |  | 36140014502416 | 36:14:0014502:416- 36/080/2024-4 05.04.2024 | 1979-01-01 | #VALUE! | #NAME? | 846970.07 | 25879.59 |  | 330.30.20.31.117 | 360 | 2286.8192 | недвижимое | собственность
* | Подстанция 118 / 400 / 250 кВа | 1 | ТП 118 | Лиски,ул.Трудовые Резервы, 91 | 400/250 |  | 361400170012843 | 36:14:0017001:2843- 36/080/2024-7 05.04.2024 | 1987-01-01 | #VALUE! | #NAME? | 1335606.26 | 40810.22 |  | 330.30.20.31.117 | 360 | 3606.1369 | недвижимое | собственность
* | Подстанция 119 / 400 / 1000 кВа | 1 | ТП 119 | Лиски,ул.Свердлова 64а (ФОК) | 400/1000 |  | 36140017605177 | 36:14:0017605:177 - 36/080/2024-5 09.04.2024 | 1987-01-01 | #VALUE! | #NAME? | 878719.38 | 26849.79 |  | 330.30.20.31.117 | 360 | 2372.5423 | недвижимое | собственность
* | Подстанция 125 / 400 / 160 кВа | 1 | ТП 125 | Лиски,ул.Маршала Жукова, 9а | 400/160 |  | 36140019501310 | 36:14:0019501:310 - 36/080/2024-4 05.04.2024 | 1987-01-01 | #VALUE! | #NAME? | 931972.23 | 25981.56 |  | 330.30.20.31.117 | 360 | 2516.325 | недвижимое | собственность
* | Подстанция 131 / 160 кВа | 1 | ТП 131 | Лиски,ул.Сеченова, 14а | 160 |  | 36140019601312 | 36:14:0019601:312 - 36/080/2024-4 05.04.2024 | 1984-01-01 | #VALUE! | #NAME? | 483168.82 | 14763.54 |  | 330.30.20.31.117 | 360 | 1304.5558 | недвижимое | собственность
* | Подстанция 132 / 400 / 400 кВа | 1 | ТП 132 | Лиски,ул.Коминтерна, 61а | 400/400 |  | 361400115011969 | 36:14:0011501:1969 - 36/080/2024-3 05.04.2024 | 1988-01-01 | #VALUE! | #NAME? | 846496.95 | 25865.18 |  | 330.30.20.31.117 | 360 | 2285.5418 | недвижимое | собственность
* | Подстанция 134 / 160 кВа | 1 | ТП 134 | Лиски,ул.Трудовые Резервы, 64в | 160 |  | 36140017115685 | 36:14:0017115:685 - 36/080/2024-4 05.04.2024 | 1984-01-01 | #VALUE! | #NAME? | 483019.3 | 14758.92 |  | 330.30.20.31.117 | 360 | 1304.1521 | недвижимое | собственность
* | Подстанция 140 / 320 кВа | 1 | ТП 140 | Лиски,ул.40 лет Октября, 67а | 320 |  | 36140014501295 | 36:14:0014501:295 - 36/080/2024-4 05.04.2024 | 1986-01-01 | #VALUE! | #NAME? | 543385.58 | 16603.40 |  | 330.30.20.31.117 | 360 | 1467.1411 | недвижимое | собственность
* | Подстанция 141 / 400 / 630 кВа | 1 | ТП 141 | Лиски,ул.Советская | 400/630 |  | 36140010801263 | 36:14:0010801:263 - 36/080/2024-7 05.04.2024 | 1987-01-01 | #VALUE! | #NAME? | 1495587.24 | 45698.51 |  | 330.30.20.31.117 | 360 | 4038.0855 | недвижимое | собственность
* | Подстанция 142 / 1000 / 1000 кВа | 1 | ТП 142 | Лиски,ул.Коммунистическая 1 переулок, 6а | 1000/1000 |  | 36140012001161 | 36:14:0012001:161 - 36/080/2024-4 05.04.2024 | 2013-01-01 | #VALUE! | #NAME? | 309297.72 | 9450.76 |  | 330.30.20.31.117 | 360 | 835.1038 | недвижимое | собственность
* | Подстанция 146 / 160 / 320 кВа | 1 | ТП 146 | Лиски,Ленина проспект,32в | 160/320 |  | 3614000000016437 | 36:14:0000000:16437 - 36/080/2024-5 09.04.2024 | 1996-01-01 | #VALUE! | #NAME? | 656010.37 | 20044.75 |  | 330.30.20.31.117 | 360 | 1771.228 | недвижимое | собственность
* | Подстанция 148 / 400 / 400 кВа | 1 | ТП 148 | Лиски,ул.40 лет Октября, 81а | 400/400 |  | 36140014502377 | 36:14:0014502:377 - 36/080/2024-4 05.04.2024 | 1981-01-01 | #VALUE! | #NAME? | 854445.74 | 26108.06 |  | 330.30.20.31.117 | 360 | 2307.0035 | недвижимое | собственность
* | Подстанция 149 / 250 кВа | 1 | ТП 149 | Лиски,ул.Коммунистическая 27 | 250 |  | 36140017405385 | 36:14:0017405:385 - 36/080/2024-7 05.04.2024 | 1988-01-01 | #VALUE! | #NAME? | 673550.21 | 20580.67 |  | 330.30.20.31.117 | 360 | 1818.5856 | недвижимое | собственность
* | Подстанция 151 / 250 кВа | 1 | ТП 151 | Лиски,ул.Чехова, 19 | 250 |  | 36140018805280 | 36:14:0018805:280 - 36/080/2024-7 05.04.2024 | 1988-01-01 | #VALUE! | #NAME? | 673550.21 | 20580.67 |  | 330.30.20.31.117 | 360 | 1818.5856 | недвижимое | собственность
* | Подстанция 156 / 250 / 630 кВа | 1 | ТП 156 | Лиски,ул.Титова,13б | 250/630 |  | 361400170011765 | 36:14:0017001:1765 - 36/080/2024-4 05.04.2024 | 1984-01-01 | #VALUE! | #NAME? | 848046.59 | 25912.53 |  | 330.30.20.31.117 | 360 | 2289.7258 | недвижимое | собственность
* | Подстанция 159 / 400 / 400 кВа | 1 | ТП 159 | Лиски,ул.Советская, 2 | 400/400 |  | 36140012102324 | 36:1460012102:324 - 36/080/2024-7 05.04.2024 | 1989-01-01 | #VALUE! | #NAME? | 1071389.83 | 25540.57 |  | 330.30.20.31.117 | 360 | 2892.7525 | недвижимое | собственность
* | Подстанция 165 / 400/630 кВа | 1 | ТП 165 | Лиски,ул.40 лет Октября 44б | 400/630 |  | 361400139012294 | 36:14:0013901:2294 - 36/080/2024-6 05.04.2024 | 1989-01-01 | #VALUE! | #NAME? | 1500200.49 | 43990.32 |  | 330.30.20.31.117 | 360 | 4050.5413 | недвижимое | собственность
* | Подстанция 178 / 400 / 400 кВа | 1 | ТП 178 | Лиски,ул.Буракова, 14а | 400/400 |  | 361400139011809 | 36:14:0013901:1809 - 36/080/2024-4 05.04.2024 | 1978-01-01 | #VALUE! | #NAME? | 851357.16 | 26013.68 |  | 330.30.20.31.117 | 360 | 2298.6643 | недвижимое | собственность
* | Подстанция 186 / 400 / 400 кВа | 1 | ТП 186 | Лиски,ул.Свердлова, 76 | 400/400 |  | 361400170015296 | 36:14:0017001:5296 - 36/080/2024-3 05.04.2024 | 2004-01-01 | #VALUE! | #NAME? | 1430098.38 | 43697.50 |  | 330.30.20.31.117 | 360 | 3861.2656 | недвижимое | собственность
* | Подстанция 192 / 320 кВа | 1 | ТП 192 | Лиски,ул.40 лет Победы, спорткомплекс Восточный | 320 |  | 36140014607384 | 36:14:0014607:384 - 36/080/2024-4 05.04.2024 | 1989-01-01 | #VALUE! | #NAME? | 531001.66 | 16225.00 |  | 330.30.20.31.117 | 360 | 1433.7045 | недвижимое | собственность
* | Подстанция 196 / 630 / 630 кВа | 1 | ТП 196 | Лиски,ул.40 лет Октября, 44б | 630/630 |  | 361400139014107 | 36:14:0013901:4107-36/080/2024-5 09.04.2024 | 2009-01-01 | #VALUE! | #NAME? | 707604.93 | 21621.27 |  | 330.30.20.31.117 | 360 | 1910.5333 | недвижимое | собственность
* | Подстанция 197 / 630 / 630 кВа | 1 | ТП 197 | Лиски,ул.Сеченова 24 | 630/630 |  | 36140019601422 | 36:14:0019601:422-36/080/2024-7 09.04.2024 | 2014-01-01 | #VALUE! | #NAME? | 3042104 | 92953.19 |  | 330.30.20.31.117 | 360 | 8213.6808 | недвижимое | собственность
* | Подстанция 197а / 630 / 630 кВа | 1 | ТП 197а | Лиски,ул.Сеченова 24 | 630/630 |  | 36140019601421 | 36140019601421-36/080/2024-7 09.04.2024 | 2014-01-01 | #VALUE! | #NAME? | 3042104 | 92953.19 |  | 330.30.20.31.117 | 360 | 8213.6808 | недвижимое | собственность
* | Подстанция 204 / 630 / 630 кВа | 1 | ТП 204 | Лиски,ул.Титова 25а | 630/630 |  | 361400107011416 | 36:14:0010701:1416- 36/080/2024-4 05.04.2024 | 2008-01-01 | #VALUE! | #NAME? | 1028321.46 | 31420.95 |  | 330.30.20.31.117 | 360 | 2776.4679 | недвижимое | собственность
* | Подстанция 205 / 250 кВа | 1 | ТП 205 | Лиски,ул.40 лет Октября ( во дворе "Снежка" КСД) | 250 |  | 36140013802436 | 36:14:0013802:436- 36/080/2024-7 05.04.2024 | 1990-01-01 | #VALUE! | #NAME? | 540661.99 | 16520.24 |  | 330.30.20.31.117 | 360 | 1459.7874 | недвижимое | собственность
* | Подстанция 206 / 630 / 630 кВа | 1 | ТП 206 | Лиски,ул.Титова,18 | 630/630 |  | 361400107017704 | 36:14:0010701:7704- 36/080/2024-3 05.04.2024 | 2008-01-01 | #VALUE! | #NAME? | 1444650.15 | 44142.12 |  | 330.30.20.31.117 | 360 | 3900.5554 | недвижимое | собственность
* | Подстанция 213 / 400 / 400 кВа | 1 | ТП 213 | Лиски,ул.40 лет Победы 3 переулок | 400/400 |  | 36140014602109 | 36:14:0014602:109 -36/080/2024-4 09.04.2024 | 1966-01-01 | #VALUE! | #NAME? | 737443.29 | 22532.95 |  | 330.30.20.31.117 | 360 | 1991.0969 | недвижимое | собственность
* | Подстанция 217 / 400 / 400 кВа | 1 | ТП 217 | Лиски,Ленина проспект, 3 | 400/400 |  | 36140017801296 | 36:14:0017801:296- 36/080/2024-4 05.04.2024 | 2010-01-01 | #VALUE! | #NAME? | 669962.75 | 20471.11 |  | 330.30.20.31.117 | 360 | 1808.8994 | недвижимое | собственность
* | Подстанция 220 / 400 / 630 кВа | 1 | ТП 220 | Лиски,ул.Элеваторная | 400/630 |  | 36140019401392 | 36:14:0019401:392- 36/080/2024-6 09.04.2024 | 2023-01-01 | #VALUE! | #NAME? | 684467.42 | 4217.29 |  | 330.30.20.31.117 | 360 | 1848.062 | недвижимое | собственность
* | Подстанция 227 / 400 / 400 кВа | 1 | ТП 227 | Лиски,Ленина проспект,47а/1-47а/2-47а/3 до ГКТП-227 | 400/400 |  | 361400107014343 | 36:14:0010701:4343- 36/080/2024-7 09.04.2024 | 2014-01-01 | #VALUE! | #NAME? | 434513.93 | 13276.78 |  | 330.30.20.31.117 | 360 | 1173.1876 | недвижимое | собственность
* | Подстанция 230 / 630 / 630 кВа | 1 | ТП 230 | Лиски,ул.Сеченова 24 | 630/630 |  | 36140019601418 | 36:14:0019601:418- 36/080/2024-7 09.04.2024 | 2014-01-01 | #VALUE! | #NAME? | 9094704 | 277893.77 |  | 330.30.20.31.117 | 360 | 24555.7008 | недвижимое | собственность
* | Подстанция 230а / 1000 / 1000 кВа | 1 | ТП 230а | Лиски,ул.Сеченова 24 | 1000/1000 |  | 36140019601417 | 36:14:0019601:417- 36/080/2024-7 09.04.2024 | 2014-01-01 | #VALUE! | #NAME? | 909771 | 27798.54 |  | 330.30.20.31.117 | 360 | 2456.3817 | недвижимое | собственность
* | Подстанция 242 / 400 / 320 кВа | 1 | ТП 242 | Лиски,ул.40 лет Октября д/с Тополек | 400/320 |  | 361400151031684 | 36:14:0015103:1684 - 36/080/2024-3 09.04.2024 | 1972-01-01 | #VALUE! | #NAME? | 1660210.76 | 50728.70 |  | 330.30.20.31.117 | 360 | 4482.5691 | недвижимое | собственность
* | Подстанция 266 / 100 / 100 кВа | 1 | ТП 266 | Нижний Икорец | 100/100 |  | 36140000000744 | 36:14:0000000:744- 36/080/2024-6 09.04.2024 | 1987-01-01 | #VALUE! | #NAME? | 196335.36 | 5999.18 |  | 330.30.20.31.117 | 360 | 530.1055 | недвижимое | собственность
* | Подстанция 269 / 315 кВа | 1 | ТП 269 | Лиски,ул.Тимирязева, 60 | 315 |  | 361400148013565 | 36:14:0014801:3565- 36/080/2024-5 09.04.2024 | 2011-01-01 | #VALUE! | #NAME? | 500000 | 15277.79 |  | 330.30.20.31.117 | 360 | 1350 | недвижимое | собственность
* | Подстанция 270 / 250 кВа | 1 | ТП 270 | Лиски,ул.Тимирязева, 60 | 250 |  | 36140810501865 | 36:14:0810501:865 - 36/080/2024-5 09.04.2024 | 2011-01-01 | #VALUE! | #NAME? | 500000 | 15277.79 |  | 330.30.20.31.117 | 360 | 1350 | недвижимое | собственность
| 4 ТРАНСПОРТНЫЕ СРЕДСТВА | 16 | [7 empty] | #VALUE! | #NAME? | 8283309.50 | 593049.67 |  |  |  | 0.0027 |  | собственность
* | АЛ ЛАДА Гранта ( О 990 КВ) | 1 | 990 АЛ | Лиски,ул.Чехова, 53 | [5 empty] | #VALUE! | #NAME? | 570053.17 | 52254.84 |  |  | 120 | 0.0027 |  | собственность
* | ГАЗ- 33098 Автоподъемник 1804 ЕL (Х 698 АТ) - лизинг | 1 | 698 ГАЗ | Лиски,ул.Чехова, 53 | [5 empty] | #VALUE! | #NAME? | 2390996.35 | 206513.34 |  |  | 120 | 0.0027 |  | собственность
* | ГАЗ- 5312 Автоподъемник (К 284 МП)) (К 769 КН) | 1 | 284 ГАЗ | Лиски,ул.Чехова, 53 | [5 empty] | #VALUE! | #NAME? | 482887.63 | 27201.79 |  |  | 120 | 0.0027 |  | собственность
* | ГАЗ- 5312 Автоподъемник АП-17 (М 301 АВ) | 1 | 301 ГАЗ | Лиски,ул.Чехова, 53 | [5 empty] | #VALUE! | #NAME? | 419507.35 | 15678.63 |  |  | 120 | 0.0027 |  | собственность
* | ГАЗ- 5312 Грузовой-бортовой с доп. кабиной (К 653ЕТ) | 1 | 653 ГАЗ | Лиски,ул.Чехова, 53 | [5 empty] | #VALUE! | #NAME? | 336918.04 | 6231.28 |  |  | 120 | 0.0027 |  | собственность
* | ГАЗ- 5312 Фургон-лаборатория (К 654 ЕТ) | 1 | 654 ГАЗ | Лиски,ул.Чехова, 53 | [5 empty] | #VALUE! | #NAME? | 300000.00 | 27500.00 |  |  | 120 | 0.0027 |  | собственность
* | ГАЗ-3307 Автоподъемник (Х 931 СЕ) | 1 | 931 ГАЗ | Лиски,ул.Чехова, 53 | [5 empty] | #VALUE! | #NAME? | 285530.69 | 18288.82 |  |  | 120 | 0.0027 |  | собственность
* | ЗИЛ 130 Грузовой -бортовой (А 675 МХ) | 1 | 675 ЗИЛ | Лиски,ул.Чехова, 53 | [5 empty] | #VALUE! | #NAME? | 77098.17 | 7067.31 |  |  | 120 | 0.0027 |  | собственность
* | ЗИЛ 431412 Автокран (К 649 ЕТ) | 1 | 649 ЗИЛ | Лиски,ул.Чехова, 53 | [5 empty] | #VALUE! | #NAME? | 185691.10 | 15978.49 |  |  | 120 | 0.0027 |  | собственность
* | Машина бурильно-крановая - лизинг | 1 | 205 БКМ | Лиски,ул.Чехова, 53 | [5 empty] | #VALUE! | #NAME? | 144595.72 | 13254.56 |  |  | 120 | 0.0027 |  | собственность
* | Ниссан Террано (Р 331 АТ) | 1 | 331АЛ | Лиски,ул.Чехова, 53 | [5 empty] | #VALUE! | #NAME? | 716218.79 | 54543.39 |  |  | 120 | 0.0027 |  | собственность
* | Прицеп для Рубильной машины РРМ-5 | 1 | 2-ПР | Лиски,ул.Чехова, 53 | [5 empty] | #VALUE! | #NAME? | 74846.98 | 6860.96 |  |  | 120 | 0.0027 |  | собственность
* | УАЗ -29891( О 977 АА) | 1 | 977 УАЗ | Лиски,ул.Чехова, 53 | [5 empty] | #VALUE! | #NAME? | 292449.91 | 13903.56 |  |  | 120 | 0.0027 |  | собственность
* | УАЗ -315195 ( О 229 ОМ) | 1 | 229 УАЗ | Лиски,ул.Чехова, 53 | [5 empty] | #VALUE! | #NAME? | 223468.05 | 12135.53 |  |  | 120 | 0.0027 |  | собственность
* | УАЗ -390945-460 "Фермер"( О 918 ВЕ) | 1 | 918 УАЗ | Лиски,ул.Чехова, 53 | [5 empty] | #VALUE! | #NAME? | 836777.90 | 54812.67 |  |  | 120 | 0.0027 |  | собственность
* | Форд Мондео (Н 900 УХ) | 1 | 900 АЛ | Лиски,ул.Чехова, 53 | [5 empty] | #VALUE! | #NAME? | 946269.65 | 60824.50 |  |  | 120 | 0.0027 |  | собственность
* | Трансформатор ТМ /1000/6 БП-000047 | 1 | 016 ТМ | Лиски,ул.Индустриальная, 2 | 1000 |  |  |  | 2018-01-01 | #VALUE! | #NAME? | 100000 | 4583.37 |  | 330.30.20.31.117 | 240 | 410 | движимое | собственность
* | Трансформатор ТМ /1000/6 БП-000048 | 1 | 015 ТМ | Лиски,ул.Индустриальная, 2 | 1000 |  |  |  | 2018-01-01 | #VALUE! | #NAME? | 100000 | 4583.37 |  | 330.30.20.31.117 | 240 | 410 | движимое | собственность
* | Трансформатор ТМ /1000/6 БП-000057 | 1 | 014 ТМ | Лиски,ул.Индустриальная, 2 | 1000 |  |  |  | 2018-01-01 | #VALUE! | #NAME? | 100000 | 4583.37 |  | 330.30.20.31.117 | 240 | 410 | движимое | собственность
* | Трансформатор ТМ /160 насосная 2 подъема | 1 | 005 ТМ | Лиски,ул.Воронежская 15А | 160 |  |  |  | 1973-01-01 | #VALUE! | #NAME? | 100000 | 4583.37 |  | 330.30.20.31.117 | 240 | 410 | движимое | собственность
* | Трансформатор ТМ /400/10 | 1 | 007 ТМ | Лиски,ул.Воронежская 15А | 400 |  |  |  | 1973-01-01 | #VALUE! | #NAME? | 100000 | 4583.37 |  | 330.30.20.31.117 | 240 | 410 | движимое | собственность
* | Трансформатор ТМ /400/10 | 1 | 006 ТМ | Лиски,ул.Воронежская 15А | 400 |  |  |  | 1973-01-01 | #VALUE! | #NAME? | 100000 | 4583.37 |  | 330.30.20.31.117 | 240 | 410 | движимое | собственность
* | Трансформатор ТМ 1/1000-котельная "Восточная" | 1 | 001 ТМ | Лиски,ул.Воронежская 15А | 1000 |  |  |  | 1978-01-01 | #VALUE! | #NAME? | 146299.96 | 6705.38 |  | 330.30.20.31.117 | 240 | 599.8298 | движимое | собственность
* | Трансформатор ТМ 1/250 в/з Песковатский | 1 | 010 ТМ | Лиски,ул.Тимирязева, 60 | 250 |  |  |  | 1989-01-01 | #VALUE! | #NAME? | 100000 | 4583.37 |  | 330.30.20.31.117 | 240 | 410 | движимое | собственность
* | Трансформатор ТМ 1/250 насосная 3 подъема | 1 | 003 ТМ | Лиски,ул.Воронежская 15А | 250 |  |  |  | 1978-01-01 | #VALUE! | #NAME? | 100000 | 4583.37 |  | 330.30.20.31.117 | 240 | 410 | движимое | собственность
* | Трансформатор ТМ 1/400 ГНКС | 1 | 012 ТМ | Лиски,ул.Солнечная 21 | 400 |  |  |  | 1987-01-01 | #VALUE! | #NAME? | 100000 | 4583.37 |  | 330.30.20.31.117 | 240 | 410 | движимое | собственность
* | Трансформатор ТМ 1/630 ОСК | 1 | 008 ТМ | Нижний Икорец | 630 |  |  |  | 1987-01-01 | #VALUE! | #NAME? | 100000 | 4583.37 |  | 330.30.20.31.117 | 240 | 410 | движимое | собственность
* | Трансформатор ТМ 2/1000-котельная "Восточная" | 1 | 002 ТМ | Лиски,ул.Воронежская 15А | 1000 |  |  |  | 1978-01-01 | #VALUE! | #NAME? | 146299.96 | 6705.38 |  | 330.30.20.31.117 | 240 | 599.8298 | движимое | собственность
* | Трансформатор ТМ 2/160 насосная 3 подъема | 1 | 004 ТМ | Лиски,ул.Воронежская 15А | 160 |  |  |  | 1983-01-01 | #VALUE! | #NAME? | 100000 | 4583.37 |  | 330.30.20.31.117 | 240 | 410 | движимое | собственность
* | Трансформатор ТМ 2/250 в/з Песковатский | 1 | 011 ТМ | Лиски,ул.Тимирязева, 60 | 250 |  |  |  | 1989-01-01 | #VALUE! | #NAME? | 100000 | 4583.37 |  | 330.30.20.31.117 | 240 | 410 | движимое | собственность
* | Трансформатор ТМ 2/400 ГНКС | 1 | 013 ТМ | Лиски,ул.Солнечная 21 | 400 |  |  |  | 1987-01-01 | #VALUE! | #NAME? | 100000 | 4583.37 |  | 330.30.20.31.117 | 240 | 410 | движимое | собственность
* | Трансформатор ТМ 2/630 ОСК | 1 | 009 ТМ | Нижний Икорец | 630 |  |  |  | 1987-01-01 | #VALUE! | #NAME? | 100000 | 4583.37 |  | 330.30.20.31.117 | 240 | 410 | движимое | собственность
* | Интеллектуальная система учета электроэнергии | 1 | ИСУЭ1 | Лиски,ул.Чехова, 53 |  |  |  |  | 2020-01-01 | #VALUE! | #NAME? | 544602.7 | 18880.18 |  | 220.41.20.20.712 | 360 | 1470.4273 | движимое | собственность
|  | 739 | [9 empty] | 397618530.99 | 11487375.03
Отпечатано в системе СБИС 2.4, www.sbis.ru, разработчик: ООО "Компания "Тензор", (4852) 26-20-00
Formulas:
фактический срок эксплуатации (дни) = DAYS("01.01.2025",[Дата ввода в эксплуатацию])